## MiGeL D
Produktegruppe | Kategorie | 1. Unterkategorie | 2. Unterkategorie | 3. Unterkategorie | 4. Unterkategorie | 5. Unterkategorie | Positions-Nr. | L | Bezeichnung | Limitation | Menge / Einheit | HVB Selbstanwendung | HVB Pflege | Gültig ab | Rev. | Sortierung
01 | [8 empty] | ABSAUGGERAETE Gerätereparaturen beim Kaufsystem: Vergütung nach Aufwand bei sorgfältigem Gebrauch ohne Selbstverschuldung, nach Ablauf der Garantie und nur nach vorgängiger Kostengutsprache durch den Krankenversicherer.
01 | 01.01 | [6 empty] | L | Milchpumpen Bei voraussichtlich längerer Therapieanwendung wird ein Kauf empfohlen. Ein Zubehörset ist beim Kauf einer elektrischen Milchpumpe inbegriffen. Bei der Miete muss ein Zubehörset gekauft werden. Bei einer medizinischen Indikation (z.B. Änderung der Grösse der Brustwarze) und bei jedem Kind, ist das Zubehörset zu ersetzen und erneut zu vergüten. | Limitation (Mindestens eine der folgenden Limitationen muss erfüllt sein.): - kindlicherseits: • bei Frühgeborenen • bei trinkschwachen Säuglingen • bei Fehlbildungen • bei organischen Erkrankungen - stillende Mutter mit: • wunden Brustwarzen • Entzündungen • Milchstau • vorübergehender medikamentöser Behandlung • vermehrter oder verminderter Muttermilchbildung - bei medizinisch bedingter Trennung von Mutter und Kind
01 | 01.01 | [5 empty] | 01.01.01.00.1 | L | Milchpumpe, handbetrieben, Kauf | Limitation: • siehe Pos. 01.01 | 1 Stück | 47.17 | 44.82 | 2024-01-01 | B,P | 01.01.01.00.1
01 | 01.01 | [5 empty] | 01.01.02.00.1 | L | Einzelmilchpumpe, elektrisch, inkl. Zubehörset, Kauf | Limitation: • siehe Pos. 01.01 | 1 Stück | 175.65 | 166.87 | 2024-01-01 | B,P | 01.01.02.00.1
01 | 01.01 | [5 empty] | 01.01.03.00.1 | L | Doppelmilchpumpe, elektrisch, inkl. Zubehörset, Kauf | Limitation: • Ausschliesslich bei Frühgeborenen | 1 Stück | 341.26 | 324.2 | 2024-01-01 | B,P | 01.01.03.00.1
01 | 01.01 | [5 empty] | 01.01.03.00.2 | L | Milchpumpe (Einzel- oder Doppelmilchpumpe), elektrisch, Miete | Limitation: • siehe Pos. 01.01 • Max. Mietdauer: 8 Wochen • In medizinisch begründeten Fällen kann die Mietdauer maximal um weitere 8 Wochen verlängert werden. | Miete / Tag | 2.31 | 2.2 | 2024-01-01 | B,P | 01.01.03.00.2
01 | 01.01 | [5 empty] | 01.01.04.00.1 | L | Zubehörset (Flasche, Abpumphaube mit Verbindungsstück, Adapter, Schlauch) zu Milchpumpe, elektrisch | Limitation: • siehe Pos. 01.01 • Bei Frühgeborenen kann bis maximal das Doppelte des genannten Höchstvergütungsbetrages vergütet werden Anwendbar mit Pos. 01.01.02.00.1, 01.01.03.00.1 und 01.01.03.00.2 | 1 Set | 27.85 | 23.68 | 2024-01-01 | B,P | 01.01.04.00.1
01 | 01.02 | [7 empty] | Absauggeräte für Atemwege Für voraussichtlich kurzdauernde Therapien bei progredienten Erkrankungen wird üblicherweise die Miete genutzt. Bei absehbarer Langzeittherapie bei voraussichtlich stabilen Erkrankungen ist ein Kauf wirtschaftlicher. Hand-, Fuss- oder Notfallpumpen können nicht über die Positionen des Kapitels 01.02 vergütet werden.
01 | 01.02 | [5 empty] | 01.02.02.00.1 | L | Absauggerät für Atemwege, Saugleistung ≥10l/Min., Kauf | Limitation: • max. 1 Gerät alle 5 Jahre • HVB Pflege: Vergütung nur bei Anwendung durch Pflegefachfrauen und Pflegefachmänner die den Beruf selbständig und auf eigene Rechnung ausüben | 1 Stück | 1053.9 | 1001.2 | 2024-01-01 | B,P | 01.02.02.00.1
01 | 01.02 | [5 empty] | 01.02.02.00.2 | L | Absauggerät für Atemwege, Saugleistung ≥10l/Min., Miete | Limitation: • max. Mietdauer 6 Monate • In speziellen medizinisch begründeten Fällen kann auf vorgängige besondere Gutsprache des Versicherers, der die Empfehlung des Vertrauensarztes oder der Vertrauensärztin berücksichtigt, die Mietdauer um bis zu 6 Monate verlängert werden. • HVB Pflege: Vergütung nur bei Anwendung durch Pflegefachfrauen und Pflegefachmänner die den Beruf selbständig und auf eigene Rechnung ausüben | Miete / Tag | 0.92 | 0.87 | 2021-10-01 | C,P | 01.02.02.00.2
01 | 01.02 | [5 empty] | 01.02.05.00.1 |  | Verbrauchsmaterial zu Absauggerät für Atemwege (Absaugschlauch, Verbindungsschlauch, Filter und Fingertip) | anwendbar mit Pos. 01.02.02.00.1 und 01.02.02.00.2 | pro Jahr (pro rata) | 106.39 | 101.07 | 2024-01-01 | B,P | 01.02.05.00.1
01 | 01.02 | [5 empty] | 01.02.06.00.1 | L | Deckel und Behälter für Absauggeräte für die Atemwege | Limitation: • max. 2 Sets pro Jahr | 1 Set | 72.29 | 65.06 | 2024-07-01 | N | 01.02.05.00.1
01 | 01.02 | [5 empty] | 01.02.10.00.1 |  | Absaugkatheter zu Absauggerät für Atemwege | anwendbar mit Pos. 01.02.02.00.1 und 01.02.02.00.2 | 1 Stück | 0.63 | 0.57 | 2021-10-01 | P | 01.02.10.00.1
01 | 01.03 | [7 empty] | Absaugsystem für Pleuraerguss und Ascites
01 | 01.03 | [5 empty] | 01.03.01.01.1 |  | Set für Ascites oder Pleura-Drainage (inkl. Verbindungsschlauch) |  | 1 Set | 85.52 | 76.96 | 2024-01-01 | B,P | 01.03.01.01.1
01 | 01.03 | [5 empty] | 01.03.02.01.1 |  | Verbindungsschlauch zur Spülung des Katheters, steril |  | 1 Stück | 27.15 | 25.8 | 2024-01-01 | B,P | 01.03.02.01.1
01 | 01.03 | [5 empty] | 01.03.02.02.1 |  | Sicherheitsklemme, unsteril |  | 1 Stück | 12.25 | 11.63 | 2024-01-01 | B,P | 01.03.02.02.1
03 | [8 empty] | APPLIKATIONSHILFEN Gerätereparaturen beim Kaufsystem: Vergütung nach Aufwand bei sorgfältigem Gebrauch ohne Selbstverschuldung, nach Ablauf der Garantie und nur nach vorgängiger Kostengutsprache durch den Krankenversicherer.
03 | 03.01 | [7 empty] | Applikationshilfen für die künstliche Ernährung
03 | 03.01 | [5 empty] | 03.01.01.00.1 |  | Transnasale Sonde |  | 1 Stück | 17.64 | 15.88 | 2024-01-01 | B,P | 03.01.01.00.1
03 | 03.01 | [5 empty] | 03.01.02.00.1 |  | Überleitungsgerät zur Schwerkraftapplikation |  | 1 Stück | 8.63 | 8.2 | 2024-01-01 | B,P | 03.01.02.00.1
03 | 03.02 | [7 empty] | Insulinpumpen
03 | 03.02 | [5 empty] | 03.02.01.00.2 | L | Insulinpumpen-System, Miete Pauschale für Insulinpumpe (inkl. allfällige Notfallpumpenlieferung und Serviceleistungen), Zubehör und Verbrauchsmaterial (Infusions-Set/Katheter, Bauchgurte, Tragsysteme, Ampullen) Anteile Pauschale/Tag für Insulinpumpe CHF 3.67, für Verbrauchsmaterial CHF 6.44 (Diese Aufteilung kommt aus technischen Gründen nicht für das System der Patch-Pumpe zur Anwendung). | Limitation: Zur Insulintherapie: • bei labilem Diabetes und / oder wenn die Einstellung auch mit der Methode der Mehrfachinjektionen medizinisch unbefriedigend ist • Indikationen des Pumpeneinsatzes und Betreuung des Patienten / der Patientin durch Fachärzte und Fachärztinnen für Endokrinologie/Diabetologie, Fachärzte und Fachärztinnen für Kinder- und Jugendmedizin mit Schwerpunkt pädiatrische Endokrinologie-Diabetologie (Weiterbildungsprogramm vom 1. Juli 2004, revidiert am 16. Juni 2016) oder durch ein qualifiziertes Zentrum mit mindestens einem Facharzt/einer Fachärztin für Endokrinologie / Diabetologie. In Evaluation bis 30.06.2027 | Pauschale / Tag | 10.11 | 9.61 | 2026-07-01 | C | 03.02.01.00.2
03 | 03.05 | [7 empty] | Pens für Medikamente
03 | 03.05 | [5 empty] | 03.05.03.00.1 | L | Pen zur Injektion von Insulin, ohne Kanüle | Limitation: • 1 Pen pro Insulinpräparat, alle 2 Jahre | 1 Stück | 71.67 | 60.92 | 2024-01-01 | B,P | 03.05.03.00.1
03 | 03.05 | [5 empty] | 03.05.20.00.1 | L | Pen für verschiedene Medikamente verwendbares Injektionshilfegerät | Limitation: • 1 Pen pro zu injizierendes Präparat, alle 2 Jahre | 1 Stück | 95.1 | 85.6 | 2024-01-01 | B,P
03 | 03.06 | [7 empty] | Infusionspumpen
03 | 03.06 | [5 empty] | 03.06.01.00.1 | L | Infusionspumpe, tragbar, Kauf | Limitation: • max. 1 Gerät alle 5 Jahre pro Therapie | 1 Stück | 4968.38 | Kategorie A | 2024-01-01 | B | 03.06.01.00.1
03 | 03.06 | [5 empty] | 03.06.01.00.2 |  | Infusionspumpe, tragbar, Miete Inkl. Wartung, exkl. Verbrauchsmaterial |  | Miete / Tag | 4.18 | 3.96 | 2024-01-01 | B,P | 03.06.01.00.2
03 | 03.06 | [5 empty] | 03.06.01.01.1 |  | Wartung Infusionspumpe, tragbar | anwendbar mit Pos. 03.06.01.00.1 | Pauschale / Jahr | 266.79 | Kategorie A | 2024-01-01 | B | 03.06.01.01.1
03 | 03.06 | [5 empty] | 03.06.01.02.1 | L | Infusionspumpe, nicht tragbar, Kauf | Limitation: • max. 1 Gerät alle 5 Jahre pro Therapie | 1 Stück | 2649.81 | Kategorie A | 2024-01-01 | B | 03.06.01.02.1
03 | 03.06 | [5 empty] | 03.06.01.02.2 |  | Infusionspumpe, nicht tragbar, Miete Inkl. Wartung, exkl. Verbrauchsmaterial |  | Miete / Tag | 2.8 | 2.66 | 2024-01-01 | B,P | 03.06.01.02.2
03 | 03.06 | [5 empty] | 03.06.01.03.1 |  | Wartung Infusionspumpe, nicht tragbar | anwendbar mit Pos. 03.06.01.02.1 | Pauschale / Jahr | 324.6 | Kategorie A | 2024-01-01 | B | 03.06.01.03.1
03 | 03.06 | [5 empty] | 03.06.01.06.1 | L | Pauschale für die technische Erstinstruktion und initiale Einstellung der Infusionspumpen, (pro Gerätetyp) durch Techniker des Herstellers oder Anbieters, bei Kauf | Limitation: • Pauschale für den 1. Monat der Therapie • anwendbar mit Pos. 03.06.01.00.1, 03.06.01.02.1 | Pauschale / 1 Monat | 303.57 | Kategorie A | 2024-01-01 | B
03 | 03.06 | [5 empty] | 03.06.01.07.1 | L | Pauschale für die technische Erstinstruktion und initiale Einstellung der Infusionspumpen, inkl. Rücknahme, Reinigung und Wiederaufbereitung, (pro Gerätetyp) durch Techniker des Herstellers oder Anbieters, bei Miete | Limitation: • Pauschale für den 1. Monat der Therapie • anwendbar mit Pos. 03.06.01.00.2, 03.06.01.02.2 | Pauschale / 1 Monat | 534.48 | 507.76 | 2024-01-01 | B,P | 03.06.01.07.1
03 | 03.06 | [5 empty] | 03.06.02.01.1 |  | Infusionspumpe, einweg ≤ 100 ml |  | 1 Stück | 78.49 | 74.58 | 2024-01-01 | B,P | 03.06.02.01.1
03 | 03.06 | [5 empty] | 03.06.02.02.1 |  | Infusionspumpe, einweg > 100 ml |  | 1 Stück | 110.91 | 105.37 | 2024-01-01 | B,P | 03.06.02.02.1
03 | 03.06 | [5 empty] | 03.06.02.04.1 |  | Infusionspumpe, einweg mit variabler Flussrate und/oder Bolusfunktion |  | 1 Stück | 162.41 | 154.29 | 2024-01-01 | B,P
03 | 03.06 | [5 empty] | 03.06.10.03.1 |  | Medikamentenreservoir ≤ 50 ml, nicht wiederverwendbar |  | 1 Stück | 37.94 | 34.15 | 2024-01-01 | B,P
03 | 03.06 | [5 empty] | 03.06.10.04.1 |  | Medikamentenreservoir 51 – 100 ml, nicht wiederverwendbar |  | 1 Stück | 49.68 | 44.72 | 2024-01-01 | B,P | 03.06.10.04.1
03 | 03.06 | [5 empty] | 03.06.10.05.1 |  | Medikamentenreservoir ≥ 101 ml, nicht wiederverwendbar |  | 1 Stück | 69.74 | 62.76 | 2024-01-01 | B,P
03 | 03.07 | [7 empty] | Material für Infusionstherapie
03 | 03.07 | 03.07.01 | [6 empty] | Infusionsleitung/Infusionssystem
03 | 03.07 | 03.07.01 |  |  |  |  | 03.07.01.00.1 |  | Infusionsschlauch mit und ohne mechanischen Tropfenregler |  | 1 Stück | 3.97 | 3.57 | 2024-01-01 | B,P
03 | 03.07 | 03.07.01 |  |  |  |  | 03.07.01.01.1 |  | Infusionsschlauch mit Partikel- und/oder UV-Filter |  | 1 Stück | 4.27 | 4.06 | 2024-01-01 | B,P | 03.07.01.01.1
03 | 03.07 | 03.07.01 |  |  |  |  | 03.07.01.02.1 |  | Infusionsschlauch zu Infusionspumpe |  | 1 Stück | 4.93 | 4.44 | 2024-01-01 | B,P
03 | 03.07 | 03.07.01 |  |  |  |  | 03.07.01.03.1 |  | Infusionsschlauch zu Infusionspumpe mit Partikel- und/oder UV-Filter |  | 1 Stück | 24.75 | 23.52 | 2024-01-01 | B,P | 03.07.01.03.1
03 | 03.07 | 03.07.01 |  |  |  |  | 03.07.01.05.1 |  | Verlängerung zu Infusionsschlauch ≤ 100 cm |  | 1 Stück | 1.44 | 1.29 | 2024-01-01 | B | 03.07.01.05.1
03 | 03.07 | 03.07.01 |  |  |  |  | 03.07.01.06.1 |  | Verlängerung zu Infusionsschlauch > 100 cm |  | 1 Stück | 1.86 | 1.68 | 2024-01-01 | B,P
03 | 03.07 | 03.07.01 |  |  |  |  | 03.07.01.07.1 |  | Infusionsbesteck vorkonnektiert |  | 1 Stück | 3.54 | 3.19 | 2024-01-01 | B,P | 03.07.01.07.1
03 | 03.07 | 03.07.01 |  |  |  |  | 03.07.01.08.1 |  | Infusionsbesteck mit Bürette |  | 1 Stück | 5.29 | 4.76 | 2024-01-01 | B,P
03 | 03.07 | 03.07.01 |  |  |  |  | 03.07.01.09.1 |  | Infusionsset mit Kanüle zu Infusionspumpe tragbar (exkl. parenterale Ernährung) |  | 1 Stück | 8.59 | 7.73 | 2024-01-01 | B,P | 03.07.01.09.1
03 | 03.07 | 03.07.01 |  |  |  |  | 03.07.01.10.1 |  | Infusionssystem geschlossen |  | 1 Stück |  | 10.99 | 2024-01-01 | P
03 | 03.07 | 03.07.01 |  |  |  |  | 03.07.01.11.1 |  | Verbindungsset zu geschlossenem Infusionssystem |  | 1 Stück |  | 4.38 | 2024-01-01 | P | 03.07.01.11.1
03 | 03.07 | 03.07.01 |  |  |  |  | 03.07.01.14.1 |  | Infusionsfilter 0.2 µm |  | 1 Stück | 7.4 | 6.65 | 2024-01-01 | B,P
03 | 03.07 | 03.07.01 |  |  |  |  | 03.07.01.15.1 |  | Infusionsfilter für Fettemulsionen 1.2 µm |  | 1 Stück | 7.87 | 7.09 | 2024-01-01 | B,P | 03.07.01.15.1
03 | 03.07 | 03.07.01 |  |  |  |  | 03.07.01.20.1 |  | Fixation Infusionsschlauch mit Klett |  | 1 Stück | 10.51 | 9.45 | 2024-01-01 | B,P
03 | 03.07 | 03.07.02 | [6 empty] | Infusionszugang
03 | 03.07 | 03.07.02 |  |  |  |  | 03.07.02.01.1 |  | Dreiweghahn |  | 1 Stück | 1.06 | 0.95 | 2022-10-01 | N
03 | 03.07 | 03.07.02 |  |  |  |  | 03.07.02.02.1 |  | Dreiweghahn mit Verlängerung |  | 1 Stück | 2.26 | 2.04 | 2024-01-01 | B,P | 03.07.02.02.1
03 | 03.07 | 03.07.02 |  |  |  |  | 03.07.02.03.1 |  | Hahnenbank mit Dreiweghahnen |  | 1 Stück | 6.75 | 6.08 | 2024-01-01 | B,P
03 | 03.07 | 03.07.02 |  |  |  |  | 03.07.02.04.1 |  | Rückschlagventil |  | 1 Stück | 1.26 | 1.13 | 2022-10-01 | N | 03.07.02.04.1
03 | 03.07 | 03.07.02 |  |  |  |  | 03.07.02.05.1 |  | Infusionsverbinder mit Ventil / nadelfreier Konnektor |  | 1 Stück | 4.27 | 3.84 | 2024-01-01 | B,P
03 | 03.07 | 03.07.02 |  |  |  |  | 03.07.02.06.1 |  | Verschlussdeckel |  | 1 Stück | 0.22 | 0.2 | 2022-10-01 | N | 03.07.02.06.1
03 | 03.07 | 03.07.02 |  |  |  |  | 03.07.02.07.1 |  | Desinfektionskappe zu nadelfreiem Konnektor (Hickman, PICC und Portsystemen) |  | 1 Stück | 0.65 | 0.59 | 2022-10-01 | N
03 | 03.07 | 03.07.03 | [5 empty] | L | Lösungen zum Blocken/Spülen der Infusionssysteme | Limitation: Lösungen zum Blocken werden nicht vergütet im Zusammenhang mit peripheren Venenkathetern.
03 | 03.07 | 03.07.03 |  |  |  |  | 03.07.03.01.1 | L | Taurolidin-Blockerlösung mit oder ohne Heparin |  | 1 Stück |  | 10.22 | 2024-01-01 | P | 03.07.03.01.1
03 | 03.07 | 03.07.03 |  |  |  |  | 03.07.03.03.1 | L | Fertigspritze zur Infusionsspülung NaCl 0.9% |  | 1 Stück | 1.42 | 1.27 | 2024-01-01 | B
03 | 03.07 | 03.07.04 | [6 empty] | Kanülenfixation | [6 empty] | 03.07
03 | 03.07 | 03.07.04 |  |  |  |  | 03.07.04.02.1 |  | Kanülenfixation PICC, Midline | nicht anwendbar mit 35.01.10b, 35.05.10a und 35.05.10c | 1 Stück |  | 10.35 | 2024-01-01 | P
03 | 03.07 | 03.07.04 |  |  |  |  | 03.07.04.05.1 | L | Antibakterielle Abdeckung der Einstichstelle (Chlorhexidin, Silberionen) | Limitation • Zugang via PICC Portkatheter, Broviac, Hickman oder Midline • nicht anwendbar mit 35.01.10b | 1 Stück | 17.42 | 15.68 | 2026-07-01 | C | 03.07.04.05.1
03 | 03.07 | 03.07.08 | [6 empty] | Zubehör zu Infusionstherapie und/oder enteralen Ernährung Bei voraussichtlich längerer Therapieanwendung wird ein Kauf empfohlen.
03 | 03.07 | 03.07.08 |  |  |  |  | 03.07.08.02.1 | L | Rucksack/Tasche zu portablen Infusionspumpen | Limitation: • max. 1 Rucksack alle 5 Jahre und Pumpen-Typ | 1 Stück | 204.42 | 183.98 | 2024-01-01 | B,P
03 | 03.07 | 03.07.08 |  |  |  |  | 03.07.08.03.1 |  | Tasche zu Einweg- Infusionspumpe |  | 1 Stück | 15.06 | 13.55 | 2024-01-01 | B,P
03 | 03.07 | 03.07.08 |  |  |  |  | 03.07.08.05.1 | L | Ständer/Infusionsständer zur Infusion und/oder enteralen Ernährung, Kauf | Limitation: • Einmalige Abgabe pro Person | 1 Stück | 189.92 | Kategorie A | 2024-01-01 | B
03 | 03.07 | 03.07.08 |  |  |  |  | 03.07.08.05.2 | L | Ständer/Infusionsständer zur Infusion und/oder enteralen Ernährung, Miete | Limitation: • max. Mietdauer 180 Tage • Vergütung nur bei Abgabe durch eine Abgabestelle gemäss Art. 55 KVV | Miete / Tag | 0.27 | 0.24 | 2022-10-01 | N
03 | 03.07 | 03.07.08 |  |  |  |  | 03.07.08.06.1 | L | Pauschale für Rücknahme, Reinigung und Wiederaufbereitung des Ständers/Infusionsständers | Limitation: • Vergütung nur bei Abgabe durch eine Abgabestelle gemäss Art. 55 KVV • Diese Position wird pro Miete einmalig bei Rücknahme vergütet • anwendbar mit Pos. 03.07.08.05.2 | Pauschale | 40.15 | 38.14 | 2024-01-01 | B,P | 03.07.08.06.1
03 | 03.07 | 03.07.09 | [6 empty] | Kanülen / Spikes
03 | 03.07 | 03.07.09 |  |  |  |  | 03.07.09.01.1 |  | Injektionskanülen Luer |  | 1 Stück | 0.08 | 0.06 | 2022-10-01 | N
03 | 03.07 | 03.07.09 |  |  |  |  | 03.07.09.05.1 |  | Venenverweilkanüle |  | 1 Stück |  | 2.15 | 2024-01-01 | P
03 | 03.07 | 03.07.09 |  |  |  |  | 03.07.09.06.1 |  | Subkutane Verweilkanüle |  | 1 Stück | 7.29 | 6.55 | 2024-01-01 | B,P
03 | 03.07 | 03.07.09 |  |  |  |  | 03.07.09.07.1 |  | Portkanüle |  | 1 Stück |  | 16.01 | 2024-01-01 | P
03 | 03.07 | 03.07.09 |  |  |  |  | 03.07.09.09.1 |  | Aufziehkanüle stumpf/stumpf |  | 1 Stück | 0.11 | 0.1 | 2022-10-01 | N
03 | 03.07 | 03.07.09 |  |  |  |  | 03.07.09.10.1 |  | Aufziehkanüle stumpf/stumpf mit Filter |  | 1 Stück | 0.25 | 0.23 | 2022-10-01 | N
03 | 03.07 | 03.07.09 |  |  |  |  | 03.07.09.11.1 |  | Sicherheits-Injektionskanüle |  | 1 Stück |  | 0.08 | 2022-10-01 | N
03 | 03.07 | 03.07.09 |  |  |  |  | 03.07.09.12.1 |  | Sicherheits-Port-Kanüle |  | 1 Stück |  | 16.01 | 2024-01-01 | P
03 | 03.07 | 03.07.09 |  |  |  |  | 03.07.09.13.1 |  | Sicherheits-Venenverweilkanüle |  | 1 Stück |  | 1.7 | 2024-01-01 | P
03 | 03.07 | 03.07.09 |  |  |  |  | 03.07.09.14.1 |  | Sicherheits-Flügelkanüle |  | 1 Stück | 1.34 | 1.21 | 2022-10-01 | N
03 | 03.07 | 03.07.09 |  |  |  |  | 03.07.09.15.1 |  | Sicherheits-Penkanülen |  | 1 Stück | 0.45 | Kategorie A | 2022-10-01 | N
03 | 03.07 | 03.07.09 |  |  |  |  | 03.07.09.16.1 |  | Penkanülen |  | 1 Stück | 0.3 | Kategorie A | 2023-07-01 | P
03 | 03.07 | 03.07.09 |  |  |  |  | 03.07.09.17.1 |  | Entnahmekanüle zu Stechampulle |  | 1 Stück | 0.24 | 0.22 | 2022-10-01 | N
03 | 03.07 | 03.07.09 |  |  |  |  | 03.07.09.18.1 |  | Entnahmespike zu Stechampulle |  | 1 Stück | 2.39 | 2.15 | 2024-01-01 | B,P
03 | 03.07 | 03.07.09 |  |  |  |  | 03.07.09.20.1 |  | Transfer-Set |  | 1 Stück | 0.81 | 0.73 | 2022-10-01 | N
03 | 03.07 | 03.07.09 |  |  |  |  | 03.07.09.21.1 | L | Kanülen-Entsorgungsbox | Limitation: • HVB Pflege: Vergütung nur bei Anwendung durch Pflegefachfrauen und Pflegefachmännern die den Beruf selbständig und auf eigene Rechnung ausüben oder bei Anwendung und Rechnungsstellung durch Organisationen der Krankenpflege und Hilfe zu Hause | 1 Stück | 4.81 | 4.33 | 2024-01-01 | B,P
03 | 03.07 | 03.07.10 | [6 empty] | Spritzen
03 | 03.07 | 03.07.10 |  |  |  |  | 03.07.10.01.1 |  | Spritze Luer/Luer-Lock bis 10 ml |  | 1 Stück | 0.35 | 0.26 | 2022-10-01 | N
03 | 03.07 | 03.07.10 |  |  |  |  | 03.07.10.02.1 |  | Spritze Luer/Luer-Lock 20–60 ml |  | 1 Stück | 0.37 | 0.28 | 2022-10-01 | N
03 | 03.07 | 03.07.10 |  |  |  |  | 03.07.10.04.1 |  | Spritzen lichtgeschützt |  | 1 Stück | 2.61 | 2.48 | 2024-01-01 | B,P
03 | 03.07 | 03.07.10 |  |  |  |  | 03.07.10.10.1 |  | Insulin-Wegwerfspritzen mit Kanüle |  | 1 Stück | 0.44 | 0.33 | 2022-10-01 | B,C,P
03 | 03.07 | 03.07.10 |  |  |  |  | 03.07.10.11.1 |  | Sicherheits-Insulin-Wegwerfspritzen mit Kanüle |  | 1 Stück | 0.93 | 0.7 | 2022-10-01 | N
03 | 03.07 | 03.07.10 |  |  |  |  | 03.07.10.15.1 |  | Wegwerfspritze mit Kanüle |  | 1 Stück | 0.3 | 0.26 | 2022-10-01 | C
03 | 03.07 | 03.07.15 | [6 empty] | Immunglobulin-Heim-Therapie
03 | 03.07 | 03.07.15 |  |  |  |  | 03.07.15.01.1 |  | Vial Adapter |  | 1 Stück | 4.82 | 4.58 | 2024-01-01 | B,P
03 | 03.07 | 03.07.15 |  |  |  |  | 03.07.15.02.1 | L | Elektrische Füllhilfe für die subkutane Immunglobulin-Heim-Therapie | Limitation: • 1 Gerät alle 5 Jahre | 1 Stück | 217.5 | 206.63 | 2024-01-01 | B,P
03 | 03.07 | 03.07.15 |  |  |  |  | 03.07.15.03.1 |  | 2fach Infusionsset mit Kanüle zur Infusionspumpe für die subkutane Immunglobulin-Heim-Therapie |  | 1 Stück | 18.57 | 17.65 | 2024-01-01 | B,P
03 | 03.07 | 03.07.15 |  |  |  |  | 03.07.15.04.1 |  | 3fach Infusionsset mit Kanüle zur Infusionspumpe für die subkutane Immunglobulin-Heim-Therapie |  | 1 Stück | 26.95 | 25.6 | 2024-01-01 | B,P
03 | 03.07 | 03.07.15 |  |  |  |  | 03.07.15.05.1 |  | 4fach Infusionsset mit Kanüle zur Infusionspumpe für die subkutane Immunglobulin-Heim-Therapie |  | 1 Stück | 36.23 | 34.43 | 2024-01-01 | B,P
05 | [8 empty] | BANDAGEN Medizinische Bandagen können flach- oder rundgestrickt sein, sind körperteilumschliessende oder körperteilanliegende Hilfsmittel. Ihre Funktion ist es, komprimierend und/oder funktionssichernd zu wirken. Die Grundelemente bestehen aus flexiblen Materialien und können mit festen textilen Bestandteilen, mit Pelotten, Verstärkungs- sowie Funktionselementen ausgestattet sein. Es wird zwischen elastischen Bandagen und Bandagen mit Kompressionsanteil unterschieden. Kriterien für elastische Bandagen: • elastisches Trägermaterial • formerhaltende Verstärkungselemente • Stabilisierung eines Gelenks Kriterien für Kompressionsbandagen: • Zweizugelastisches Trägermaterial (ggf. mit unelastischem Material kombiniert) • Kompression der Weichteile • Anatomisch geformt und/oder konstruiert Ein Verstärkungselement dient zur Formerhaltung der Bandage (z.B. formerhaltende Stäbe). Ein Funktionselement beeinflusst die Stabilität des Gelenkes (z.B. anatomischer Stab, Kompressionsgurt, Schnürung). Eine Anziehhilfe (z.B. Reissverschluss, Grifflasche) ist kein Funktionselement, sondern dient ausschliesslich der Unterstützung beim Anziehen. Kompressionstherapie-Mittel, welche zur Versorgung einer Venen- oder Lymphabflussstörung sowie Verbrennungsnarben dienen, werden gemäss Kapitel 17 Kompressionstherapie-Mittel vergütet. Der Einsatz von Bandagen ausschliesslich aus prophylaktischen Gründen, ohne zugrundeliegender Pathologie, beispielsweise zum Schutz vor Verletzungen bei sportlicher oder beruflicher Tätigkeit, fällt in den eigenverantwortlichen Bereich der Versicherten und ist keine Pflichtleistung der OKP. Vergütung nur bei Abgabe im Rahmen einer Pflegeleistung nach Art. 25a KVG oder durch eine Abgabestelle, die einen Vertrag mit dem Versicherer gemäss Artikel 55 KVV hat, der die notwendigen Qualitätsanforderungen beinhaltet - insbesondere Vermessung, Anprobe und persönliche Beratung bezüglich Handhabung und Nebenwirkungen (u. a. Wechselwirkung mit anderen Hilfsmitteln, allfälligen Allergien) durch qualifiziertes Personal. Medizinische Bandagen, die aufgrund einer durch die versicherten Personen selbst erfolgten Vermessung abgegeben werden, sind nicht leistungspflichtig.
05 | 05.01 | [7 empty] | Vor- und Mittelfuss
05 | 05.01 | [5 empty] | 05.01.01.00.1 |  | Vor- und / oder Mittelfuss-Kompressionsbandage ohne Pelotte |  | 1 Stück | 25.59 | 23.09 | 2024-01-01 | B,P | 05.01.01.00.1
05 | 05.01 | [5 empty] | 05.01.02.00.1 |  | Vor- und / oder Mittelfuss-Kompressionsbandage mit Pelotte(n) |  | 1 Stück | 30.01 | 27 | 2024-01-01 | B,P | 05.01.02.00.1
05 | 05.02 | [7 empty] | Oberes / Unteres Sprunggelenk
05 | 05.02 | [5 empty] | 05.02.10.00.1 |  | Elastische Sprunggelenk-Bandage |  | 1 Stück | 21.78 | 19.57 | 2024-01-01 | B,P | 05.02.10.00.1
05 | 05.02 | [5 empty] | 05.02.11.00.1 |  | Anatomische Sprunggelenk-Kompressionsbandage ohne Pelotte |  | 1 Stück | 24.19 | 21.78 | 2024-01-01 | B,P | 05.02.11.00.1
05 | 05.02 | [5 empty] | 05.02.12.00.1 |  | Anatomische Sprunggelenk-Kompressionsbandage mit Pelotte(n) |  | 1 Stück | 66.85 | 60.12 | 2024-01-01 | B,P | 05.02.12.00.1
05 | 05.02 | [5 empty] | 05.02.13.00.1 |  | Anatomische Sprunggelenk-Kompressionsbandage ohne Pelotte, mit Funktionselement(en) |  | 1 Stück | 73.57 | 66.25 | 2024-01-01 | B,P | 05.02.13.00.1
05 | 05.02 | [5 empty] | 05.02.14.00.1 |  | Anatomische Sprunggelenk-Kompressionsbandage mit Pelotte(n) und zusätzlichem(n) Funktionselement(en) |  | 1 Stück | 81.3 | 73.17 | 2024-01-01 | B,P | 05.02.14.00.1
05 | 05.02 | [5 empty] | 05.02.15.00.1 | L | Anatomische Sprunggelenk-Kompressionsbandage, nach Mass | Limitation: • Vergütung nur, falls eine Versorgung mit einer Serienbandage durch eine Abweichung an mindestens einem Messpunkt nicht möglich ist. | 1 Stück | 193.21 | 173.89 | 2024-01-01 | B,P | 05.02.15.00.1
05 | 05.02 | [5 empty] | 05.02.20.00.1 |  | Achillessehnen-Bandage (elastisch oder anatomisch) mit Pelotte(n) und mit/ohne Fersenkeil |  | 1 Stück | 90.33 | 81.3 | 2024-01-01 | B,P | 05.02.20.00.1
05 | 05.04 | [7 empty] | Knie
05 | 05.04 | [5 empty] | 05.04.10.00.1 |  | Elastische Kniegelenk-Bandage |  | 1 Stück | 39.35 | 35.43 | 2024-01-01 | B,P | 05.04.10.00.1
05 | 05.04 | [5 empty] | 05.04.11.00.1 |  | Anatomische Kniegelenk-Kompressionsbandage |  | 1 Stück | 30.01 | 27 | 2024-01-01 | B,P | 05.04.11.00.1
05 | 05.04 | [5 empty] | 05.04.12.00.1 |  | Anatomische Kniegelenk-Kompressionsbandage mit Pelotte(n) |  | 1 Stück | 82.91 | 74.58 | 2024-01-01 | B,P | 05.04.12.00.1
05 | 05.04 | [5 empty] | 05.04.13.00.1 |  | Anatomische Kniegelenkstabilisierungs-Kompressionsbandage mit Pelotte(n) und zusätzlichem(n) Funktionselement(en) |  | 1 Stück | 115.43 | 103.88 | 2024-01-01 | B,P | 05.04.13.00.1
05 | 05.04 | [5 empty] | 05.04.15.00.1 | L | Anatomische Kniegelenk-Kompressionsbandage, nach Mass | Limitation: • Vergütung nur, falls eine Versorgung mit einer Serienbandage durch eine Abweichung an mindestens einem Messpunkt nicht möglich ist. | 1 Stück | 200.64 | 180.57 | 2024-01-01 | B,P | 05.04.15.00.1
05 | 05.06 | [7 empty] | Hüfte
05 | 05.06 | [5 empty] | 05.06.02.00.1 |  | Hüft-Kompressionsbandage |  | 1 Stück | 52.19 | 46.97 | 2024-01-01 | B,P | 05.06.02.00.1
05 | 05.07 | [7 empty] | Hand Bei den Handgelenks-Bandagen können der Daumen und/oder die Langfinger eingeschlossen sein.
05 | 05.07 | [5 empty] | 05.07.01.00.1 |  | Daumen-Bandage mit Funktionselement(en) |  | 1 Stück | 50.09 | 45.07 | 2024-01-01 | B,P | 05.07.01.00.1
05 | 05.07 | [5 empty] | 05.07.10.00.1 |  | elastische Handgelenk-Bandage |  | 1 Stück | 19.97 | 17.97 | 2024-01-01 | B,P | 05.07.10.00.1
05 | 05.07 | [5 empty] | 05.07.11.00.1 |  | elastische Handgelenk-Bandage mit Funktionselement(en), alle Längen |  | 1 Stück | 41.05 | 36.94 | 2024-01-01 | B,P | 05.07.11.00.1
05 | 05.07 | [5 empty] | 05.07.12.00.1 |  | Handgelenk-Kompressionsbandage |  | 1 Stück | 29.31 | 26.4 | 2024-01-01 | B,P | 05.07.12.00.1
05 | 05.07 | [5 empty] | 05.07.13.00.1 |  | Handgelenk-Kompressionsbandage ohne Pelotte, mit Funktionselement(en), alle Längen |  | 1 Stück | 35.23 | 31.72 | 2024-01-01 | B,P | 05.07.13.00.1
05 | 05.07 | [5 empty] | 05.07.14.00.1 |  | Handgelenk-Kompressionsbandage mit Pelotte(n) und zusätzlichem(n) Funktionselement(en), alle Längen |  | 1 Stück | 70.46 | 63.43 | 2024-01-01 | B,P | 05.07.14.00.1
05 | 05.08 | [7 empty] | Ellenbogen
05 | 05.08 | [5 empty] | 05.08.05.00.1 |  | Elastische Ellenbogen-Bandage |  | 1 Stück | 21.08 | 18.97 | 2025-01-01 | V | 05.08.05.00.1
05 | 05.08 | [5 empty] | 05.08.06.00.1 |  | Anatomische Ellenbogen-Kompressionsbandage ohne Pelotte |  | 1 Stück | 26.8 | 24.09 | 2025-01-01 | V | 05.08.06.00.1
05 | 05.08 | [5 empty] | 05.08.07.00.1 |  | Anatomische Ellenbogen-Kompressionsbandage mit Pelotte(n) |  | 1 Stück | 69.16 | 62.23 | 2025-01-01 | V | 05.08.07.00.1
05 | 05.08 | [5 empty] | 05.08.08.00.1 |  | Anatomische Ellenbogen-Kompressionsbandage ohne Pelotte mit Funktionselement(en) |  | 1 Stück | 76.28 | 68.65 | 2025-01-01 | V | 05.08.08.00.1
05 | 05.08 | [5 empty] | 05.08.09.00.1 |  | Anatomische Ellenbogen-Kompressionsbandage mit Pelotte(n) und zusätzlichem(n) Funktionselement(en) |  | 1 Stück | 55.61 | 50.09 | 2025-01-01 | B,P,V | 05.08.09.00.1
05 | 05.08 | [5 empty] | 05.08.15.00.1 | L | Anatomische Ellenbogen-Kompressionsbandage, nach Mass | Limitation: • Vergütung nur, falls eine Versorgung mit einer Serienbandage durch eine Abweichung an mindestens einem Messpunkt nicht möglich ist. | 1 Stück | 183.68 | 165.31 | 2025-01-01 | V | 05.08.15.00.1
05 | 05.09 | [7 empty] | Schultergürtel
05 | 05.09 | [5 empty] | 05.09.05.00.1 |  | Schultergelenk-Kompressionsbandage ohne Pelotte |  | 1 Stück | 100.67 | 90.64 | 2024-01-01 | B,P | 05.09.05.00.1
05 | 05.09 | [5 empty] | 05.09.06.00.1 |  | Schultergelenk-Kompressionsbandage mit Pelotte(n) |  | 1 Stück | 123.36 | 111.01 | 2024-01-01 | B,P | 05.09.06.00.1
05 | 05.10 | [7 empty] | Arm
05 | 05.10 | [5 empty] | 05.10.01.00.1 |  | Armtraggurten Kinder, 35 mm |  | 1 Stück | 6.22 | 5.62 | 2024-01-01 | B,P | 05.10.01.00.1
05 | 05.10 | [5 empty] | 05.10.02.00.1 |  | Armtraggurten Erwachsene, 35 mm |  | 1 Stück | 7.73 | 6.93 | 2024-01-01 | B,P | 05.10.02.00.1
05 | 05.10 | [5 empty] | 05.10.03.00.1 |  | Armtraggurten Erwachsene, 45/50 mm |  | 1 Stück | 11.54 | 10.44 | 2024-01-01 | B,P | 05.10.03.00.1
05 | 05.11 | [7 empty] | Leib / Rumpf Leibbinden haben durchgehend einen gleichen Zug, wohingegen Lumbalbandagen einen gewissen Bereich mit Kompression haben und anatomisch flachgestrickt sind.
05 | 05.11 | [5 empty] | 05.11.02.00.1 |  | Symphysenbandage |  | 1 Stück | 152.46 | 137.21 | 2024-01-01 | B,P | 05.11.02.00.1
05 | 05.11 | [5 empty] | 05.11.06.00.1 |  | Einstellbare Schwangerschaftsleibbinde (Umfangmass) mit Funktionselement(en) |  | 1 Stück | 136.4 | 122.75 | 2024-01-01 | B,P | 05.11.06.00.1
05 | 05.11 | [5 empty] | 05.11.10.00.1 | L | Leib-/Rumpf-Bandage nicht geschlechtsspezifisch, zirkuläre Stabilisierung des thorakalen und abdominalen Bereichs aus elastischen Materialien mit oder ohne unelastischen Einsätzen, Verschlusssysteme ermöglichen Weitenregulierung | Limitation: • Indikationen: - Postoperativ bis max. 3 Monate nach der Operation - Bauchwandlähmung - Bauchwandbruch • Keine Vergütung bei Stoma-Trägern (erfolgt gemäss MiGeL-Pos. 29.01.01.00.1) | 1 Stück | 53.3 | 47.98 | 2024-01-01 | B,P | 05.11.10.00.1
05 | 05.11 | [5 empty] | 05.11.15.00.1 | L | Leib-/Rumpf-Bandage nicht geschlechtsspezifisch, nach Mass | Limitation: • Indikationen: - Postoperativ bis max. 3 Monate nach der Operation - Bauchwandlähmung - Bauchwandbruch - Vergütung nur postoperativ, Bauchwandlähmung, Bauchwandbruch • Keine Vergütung bei Stoma-Trägern (erfolgt gemäss MiGeL-Pos. 29.01.01.00.1) • Vergütung nur, falls eine Versorgung mit einer Serienbandage durch eine Abweichung an mindestens einem Messpunkt nicht möglich ist. | 1 Stück | 164.01 | 147.65 | 2024-01-01 | B,P | 05.11.15.00.1
05 | 05.13 | [7 empty] | Brustwirbelsäule und Thorax
05 | 05.13 | [5 empty] | 05.13.02.00.1 |  | Rippenbruch-Bandage (Rippengürtel) |  | 1 Stück | 32.02 | 28.81 | 2024-01-01 | B,P | 05.13.02.00.1
05 | 05.14 | [7 empty] | Lendenwirbelsäule Lumbalbandagen haben einen gewissen Bereich mit Kompression und sind anatomisch flachgestrickt, wohingegen Leibbinden durchgehend einen gleichen Zug haben.
05 | 05.14 | [5 empty] | 05.14.01.00.1 |  | Lumbal-Bandage ohne Pelotte |  | 1 Stück | 79.8 | 71.87 | 2024-01-01 | B,P | 05.14.01.00.1
05 | 05.14 | [5 empty] | 05.14.02.00.1 |  | Lumbal-Bandage mit Pelotte(n) |  | 1 Stück | 164.11 | 147.75 | 2024-01-01 | B,P | 05.14.02.00.1
05 | 05.14 | [5 empty] | 05.14.05.00.1 |  | Lumbal-Bandage für Schwangere |  | 1 Stück | 145.84 | 131.29 | 2024-01-01 | B,P | 05.14.05.00.1
05 | 05.20 | [7 empty] | Tape starr / elastisch Tapes bestehen aus einem Baumwollgewebe (Tape starr) oder aus einem Mischgewebe (Tape elastisch).
05 | 05.20 | [5 empty] | 05.20.01.00.1 |  | Tape starr Breite 2 cm |  | pro m | 0.65 | 0.59 | 2021-10-01 | P | 05.20.01.00.1
05 | 05.20 | [5 empty] | 05.20.02.00.1 |  | Tape starr Breite 3.75 cm |  | pro m | 0.95 | 0.86 | 2021-10-01 | P | 05.20.02.00.1
05 | 05.20 | [5 empty] | 05.20.03.00.1 |  | Tape starr Breite 5 cm |  | pro m | 1.46 | 1.31 | 2024-01-01 | B | 05.20.03.00.1
05 | 05.20 | [5 empty] | 05.20.04.00.1 |  | Tape elastisch Breite bis 3 cm |  | pro m | 2.61 | 2.35 | 2024-01-01 | B,P | 05.20.04.00.1
05 | 05.20 | [5 empty] | 05.20.05.00.1 |  | Tape elastisch Breite bis 5 cm |  | pro m | 4.01 | 3.61 | 2024-01-01 | B,P | 05.20.05.00.1
05 | 05.20 | [5 empty] | 05.20.06.00.1 |  | Tape elastisch Breite bis 7.5 cm |  | pro m | 3.86 | 3.48 | 2024-01-01 | B,P | 05.20.06.00.1
05 | 05.20 | [5 empty] | 05.20.07.00.1 |  | Tape elastisch Breite bis 10 cm |  | pro m | 4.87 | 4.39 | 2024-01-01 | B,P | 05.20.07.00.1
06 | [8 empty] | BESTRAHLUNGSGERAETE Gerätereparaturen beim Kaufsystem: Vergütung nach Aufwand bei sorgfältigem Gebrauch ohne Selbstverschuldung, nach Ablauf der Garantie und nur nach vorgängiger Kostengutsprache durch den Krankenversicherer.
06 | 06.01 | [7 empty] | Lichttherapie Die saisonale Depression kann durch eine Lichttherapie mittels Lampe behandelt werden. Die Wirkung der Therapie erfolgt durch die Aufnahme des Lichtes über die Netzhaut der Augen, ohne Notwendigkeit direkt in die Lichtquelle zu schauen.
06 | 06.01 | [5 empty] | 06.01.01.00.1 | L | Lampe zur Lichttherapie, Kauf | Limitation: • Bei saisonaler Depression (Seasonal Affective Disorder, SAD). • Gerätevoraussetzungen: Lichtintensität von 10'000 Lux bei einem Abstand zur Lampe von ≥ 30 cm • max. 1 Gerät alle 5 Jahre | 1 Stück | 301.11 | 286.06 | 2024-01-01 | B,P | 06.01.01.00.1
06 | 06.01 | [5 empty] | 06.01.01.00.2 | L | Lampe zur Lichttherapie, Miete | Limitation: • Bei saisonaler Depression (Seasonal Affective Disorder, SAD). • Gerätevoraussetzungen: Lichtintensität von 10'000 Lux bei einem Abstand zur Lampe von ≥ 30 cm • max. Mietdauer 1 Monat. | Miete / Tag | 1 | 0.95 | 2021-10-01 | P | 06.01.01.00.2
09 | [8 empty] | ELEKTROSTIMULATIONSGERAETE Gerätereparaturen beim Kaufsystem: Vergütung nach Aufwand bei sorgfältigem Gebrauch ohne Selbstverschuldung, nach Ablauf der Garantie und nur nach vorgängiger Kostengutsprache durch den Krankenversicherer.
09 | 09.01 | [7 empty] | Iontophorese-Geräte
09 | 09.01 | [5 empty] | 09.01.01.00.1 | L | Leitungswasser-Iontophorese-Gerät inkl. Palmoplantares Zubehör. | Limitation: • Bei palmoplantarer/axillärer Hyperhidrosis ohne Ansprechen auf die übliche topische Behandlung; bei vorgängig unter ärztlicher Kontrolle nachgewiesener, individueller Wirksamkeit und Therapieeinstellung. Einmalige Abgabe pro Person. | 1 Stück | 725.69 | 689.4 | 2024-01-01 | B,P | 09.01.01.00.1
09 | 09.01 | [5 empty] | 09.01.01.01.1 | L | Achselelektrode mit Schwammtasche zu Iontophoresegerät | Limitation: • Einmalige Abgabe pro Person | 1 Paar | 58.97 | 53.08 | 2024-01-01 | B,P | 09.01.01.01.1
09 | 09.02 | [7 empty] | Geräte für die trans- und perkutane elektrische neuromuskuläre Modulation
09 | 09.02 | [5 empty] | 09.02.01.00.1 | L | Gerät für die transkutane elektrische neuromuskuläre Modulation, Kauf Inkl. Kabel | Limitation: • Indikationen: - Neuropathische Schmerzen - Muskuloskelettale Schmerzen • Der Arzt / die Ärztin oder der Chiropraktor / die Chiropraktorin oder auf deren Anordnung der Physiotherapeut / die Physiotherapeutin muss die Wirksamkeit des Geräts für die transkutane elektrische neuromuskuläre Modulation an der versicherten Person erprobt und sie in den Gebrauch des Geräts eingewiesen haben. • max. 1 Gerät alle 5 Jahre (gilt kumulativ für die Pos. 09.02.01.00.1 und 09.02.01.01.1) | 1 Stück | 144.74 | Kategorie A | 2024-01-01 | B,C,P | 09.02.01.00.1
09 | 09.02 | [5 empty] | 09.02.01.01.1 | L | Gerät für die trans-und perkutane elektrische neuromuskuläre Modulation, Kauf Inkl. Kabel | Limitation: • Indikationen für die elektrische neuromuskuläre Modulation: - Beckenbodentraining - Blasenfunktionsstörung (Belastungsinkontinenz, hyperaktive Blase mit oder ohne Inkontinenz, Mischinkontinenz) • Verschreibung nur durch Ärzte und Ärztinnen, die Erfahrung in der Anwendung dieser Technologie nachweisen können • Der Arzt / die Ärztin oder auf dessen / deren Anordnung der Physiotherapeut / die Physiotherapeutin muss die Wirksamkeit des Geräts für die trans- und perkutane elektrische neuromuskuläre Modulation an der versicherten Person erprobt und sie in den Gebrauch des Geräts eingewiesen haben. • max. 1 Gerät alle 5 Jahre (gilt kumulativ für die Pos. 09.02.01.00.1 und 09.02.01.01.1) | 1 Stück | 144.74 | Kategorie A | 2024-01-01 | N | 09.02.01.01.1
09 | 09.02 | [5 empty] | 09.02.01.02.1 | L | Elektrode für die trans- und perkutane elektrische neuromuskuläre Modulation | Limitation: • anwendbar mit Pos.09.02.01.00.1 und 09.02.01.01.1 | 1 Stück | 3.33 | 3.16 | 2024-01-01 | N | 09.02.01.02.1
09 | 09.02 | [5 empty] | 09.02.01.03.1 | L | Kabel für die trans- und perkutane elektrische neuromuskuläre Modulation ab 2. Jahr nach Kauf | Limitation: • max. 1 Stück pro Jahr • anwendbar mit Pos. 09.02.01.00.1 und 09.02.01.01.1 | 1 Stück | 17.92 | Kategorie A | 2024-01-01 | N | 09.02.01.03.1
09 | 09.02 | [5 empty] | 09.02.01.04.1 | L | Intravaginale Sonde für die elektrische neuromuskuläre Modulation, Kauf | Limitation: • Verordnung nur durch einen Arzt oder eine Ärztin • max. 1 Stück pro Jahr | 1 Stück | 33.98 | Kategorie A | 2024-01-01 | N | 09.02.01.04.1
09 | 09.02 | [5 empty] | 09.02.03.00.1 | L | Gerät zur externen Trigeminus-Neuromodulation (e-TNS), Kauf | Limitation: • Indikation: Migräne (zur Langzeitprophylaxe und/oder Anfallsbehandlung): Bei mehr als 3 Anfällen im Monat (>5 Tage) (im Durchschnitt über 3 Monate) • Vergütung nur nach einem erfolgreichen Therapieversuch in Miete (Pos. 09.02.03.00.2): Anhand eines Kopfschmerztagebuchs dokumentierter positiver Effekt (Reduktion der Anfallshäufigkeit um >20%). • max. 1 Gerät alle 5 Jahre | 1 Stück | 379.88 | 360.89 | 2024-01-01 | N | 09.02.03.00.1
09 | 09.02 | [5 empty] | 09.02.03.00.2 | L | Gerät zur externen Trigeminus-Neuromodulation (e-TNS), Miete | Limitation: • Indikation: Migräne (zur Langzeitprophylaxe und/oder Anfallsbehandlung): Bei mehr als 3 Anfällen im Monat (>5 Tage) (im Durchschnitt über 3 Monate) • max. Mietdauer 120 Tage | Miete / Tag | 0.22 | 0.21 | 2024-01-01 | N | 09.02.03.00.2
09 | 09.02 | [5 empty] | 09.02.03.01.1 | L | Rücknahme des Geräts zur externen Trigeminus-Neuromodulation (e-TNS) inkl. allfällige Reinigung und Wiederaufbereitung inkl. Wiederaufbereitungsmaterial (Kabel) | Limitation: • Diese Position wird pro Miete einmalig bei Rücknahme vergütet. • Keine Vergütung bei anschliessendem Kauf des Mietgeräts (Pos. 09.02.03.00.1) | Pauschale | 62.85 | 59.71 | 2024-01-01 | N | 09.02.03.01.1
09 | 09.02 | [5 empty] | 09.02.03.02.1 | L | Elektrode für das Gerät zur externen Trigeminus-Neuromodulation | Limitation: • nur anwendbar mit Pos. 09.02.03.00.1 und 09.02.03.00.2 • max. 21 Stück pro Jahr (gilt kumulativ für die Pos. 09.02.03.02.1 und 09.02.03.03.1) | 1 Stück | 8.33 | 7.91 | 2024-01-01 | N | 09.02.03.02.1
09 | 09.02 | [5 empty] | 09.02.03.03.1 | L | Hypoallergene Elektrode für das Gerät zur externen Trigeminus-Neuromodulation | Limitation: • nur anwendbar mit Pos. 09.02.03.00.1 und 09.02.03.00.2 • Nur bei allergischer Hautreaktion auf die Standard-Elektrode (Pos. 09.02.03.02.1) • max. 21 Stück pro Jahr (gilt kumulativ für die Pos. 09.02.03.02.1 und 09.02.03.03.1) | 1 Stück | 10.33 | 9.81 | 2024-01-01 | N | 09.02.03.03.1
09 | 09.03 | [6 empty] | L | Tragbarer Defibrillator (Wearable Cardioverter Defibrillator, WCD) | Limitation: • als vorübergehende Therapiemassnahme, wenn eine Implantation eines implantierbaren Kardioverter-Defibrillators (ICD) nicht sofort möglich ist oder bei Patienten mit einer geplanten Herztransplantation und • bei hohem Risiko für einen plötzlichen Herzstillstand, insbesondere bei ventrikulärer Dysfunktion, Kardiomyopathie, Status nach Myokardinfarkt, Myokarditis, Patienten nach chirurgischer oder perkutaner Revaskularisierung, einer linksventrikulären Ejektionsfraktion (LVEF) ≤ 35% • Verordnung nur durch Fachärzte und Fachärztinnen für Kardiologie • Miete max. 30 Tage. Für die Weiterführung der Anwendung über 30 Tage hinaus, Kostenübernahme nur auf vorgängige besondere Gutsprache des Versicherers, der die Empfehlung des Vertrauensarztes oder der Vertrauensärztin berücksichtigt • Der behandelnde Arzt / die behandelnde Ärztin muss für die Beantragung der Kostenübernahme über 30 Tage hinaus (und in der Folge alle 3 Wochen) eine Beurteilung der Compliance vornehmen; bei unzweckmässiger Versicherten-Compliance (Tragedauer weniger als 18 Stunden / Tag) darf die Therapie nicht mehr vergütet werden
09 | 09.03 | [5 empty] | 09.03.01.00.2 | L | Weste mit Defibrillator, Miete 1. bis 90. Tag Inkl. Schulung, 24h Notfallservice, Wiederaufbereitung, Ersatz der Elektroden und des sonstigen Verbrauchsmaterials. |  | Miete pro Tag | 124.46 | 124.46 | 2024-01-01 | B,P | 09.03.01.00.2
09 | 09.03 | [5 empty] | 09.03.01.01.2 | L | Weste mit Defibrillator, Miete 91. bis 334. Tag Inkl. 24h Notfallservice, Wiederaufbereitung, Ersatz der Elektroden und des sonstigen Verbrauchsmaterials. |  | Miete / Tag | 107.29 | 107.29 | 2024-01-01 | B,P | 09.03.01.01.2
09 | 09.03 | [5 empty] | 09.03.01.02.2 | L | Weste mit Defibrillator, Miete ab 335. Tag Inkl. 24h Notfallservice, Wiederaufbereitung, Ersatz der Elektroden und des sonstigen Verbrauchsmaterials. |  | Miete / Tag | 63.85 | 63.85 | 2024-01-01 | B,P | 09.03.01.02.2
09 | 09.04 | [7 empty] | Geräte zur Erzeugung und Anwendung von Tumortherapiefeldern (tumor treating fields, TTFields) Die TTFields sind elektrische Wechselspannungsfelder zur regionalen Behandlung von Tumoren.
09 | 09.04 | [5 empty] | 09.04.01.00.2 | L | Tumortherapiefelder (TTFields) zur Behandlung des neu diagnostizierten Glioblastoms oder Astrozytoms WHO-Grad 4, bestehend aus einer Anordnung von isolierten Arrays, die zusammen mit dem Generator für elektrische Felder verwendet werden, um die Tumortherapiefelder (TTFields) mit einer bestimmten Frequenz im Gehirn abzugeben, um versicherte Personen mit neu diagnostiziertem Glioblastom oder Astrozytom WHO-Grad 4 zu behandeln; inkl. Serviceleistungen und Wartungsarbeiten | Limitation: • Indikationen: - Für Versicherte ab 18 Jahren - Karnofsky-Performance-Score von mind. 70 - Therapiebeginn: 4-7 Wochen nach Radiochemotherapie bei Erstdiagnose - Neu diagnostiziertes Glioblastom oder Astrozytom WHO-Grad 4: Nur in Kombination mit Temozolomid gemäss Swissmedic-Zulassung, anschliessend Erhaltungstherapie mit TTFields - Nach der ersten Progression: Nur in Kombination mit Bevacizumab oder Temozolomid gemäss Swissmedic-Zulassung, anschliessend Erhaltungstherapie mit TTFields - Keine Tumorprogression nach der adjuvanten Radiochemotherapie • Vergütungsvoraussetzungen: - Vergütungsstopp sobald zweite Tumorprogression - Keine Vergütung bei Therapiebeginn bei Rezidiv-Glioblastom oder Rezidiv-Astrozytom WHO-Grad 4 - Nach 3 Monaten (und regelmässig in der weiteren Behandlung) muss der behandelnde Arzt / die behandelnde Ärztin eine Beurteilung der Compliance vornehmen; bei unzweckmässiger Versicherten-Compliance (Tragedauer von mind. 18 Stunden / Tag nicht erfüllt) darf die Therapie nicht mehr vergütet werden - Verschreibung nur durch Fachärzte und Fachärztinnen für medizinische Onkologie, Fachärzte und Fachärztinnen für Neurologie, Fachärzte und Fachärztinnen für Neurochirurgie, Fachärzte und Fachärztinnen für Radio-Onkologie / Strahlentherapie - Kostenübernahme nur auf vorgängige besondere Gutsprache des Versicherers, der die Empfehlung des Vertrauensarztes oder der Vertrauensärztin berücksichtigt, danach jährliche Erneuerung der Kostengutsprache. • Erstinstruktion und Sicherstellung der Behandlung (inkl. Compliance-Kontrolle) durch Anbieter In Evaluation bis 30.06.2027 | Miete / Monat | 14373.18 | 14373.18 | 2024-07-01 | C,P,V
10 | [8 empty] | GEHHILFEN
10 | 10.01 | [7 empty] | Hand- / Gehstöcke
10 | 10.01 | [5 empty] | 10.01.01.00.1 | L | Krücken für Erwachsene, ergonomischer Griff, Kauf | Limitation: • HVB Pflege: Vergütung nur bei Anwendung durch Pflegefachfrauen und Pflegefachmänner die den Beruf selbständig und auf eigene Rechnung ausüben | 1 Paar | 35.13 | 29.86 | 2024-01-01 | B,P | 10.01.01.00.1
10 | 10.01 | [5 empty] | 10.01.01.01.1 | L | Krücken für Erwachsene, anatomischer- / orthopädischer Griff, Kauf | Limitation: • Notwendigkeit einer länger andauernden Entlastung (min. 1 Monat) • HVB Pflege: Vergütung nur bei Anwendung durch Pflegefachfrauen und Pflegefachmänner die den Beruf selbständig und auf eigene Rechnung ausüben | 1 Paar | 60.22 | 51.19 | 2024-01-01 | B,P | 10.01.01.01.1
10 | 10.01 | [5 empty] | 10.01.01.02.1 | L | Kinderkrücken (Krücken für kleine Körpergrössen), Kauf | Limitation: • HVB Pflege: Vergütung nur bei Anwendung durch Pflegefachfrauen und Pflegefachmänner die den Beruf selbständig und auf eigene Rechnung ausüben | 1 Paar | 44.16 | 37.54 | 2024-01-01 | B,P | 10.01.01.02.1
10 | 10.01 | [5 empty] | 10.01.01.02.2 | L | Kinderkrücken (Krücken für kleine Körpergrössen), Miete 1 Paar | Limitation: • maximale Mietdauer 6 Wochen, nach Ablauf gehen die Krücken als Eigentum automatisch an die versicherte Person über. • HVB Pflege: Vergütung nur bei Anwendung durch Pflegefachfrauen und Pflegefachmänner die den Beruf selbständig und auf eigene Rechnung ausüben | Miete / Tag | 1.15 | 1.04 | 2021-10-01 | C,P | 10.01.01.02.2
10 | 10.02 | [7 empty] | Höhenausgleich bei Gips und Orthesen
10 | 10.02 | [5 empty] | 10.02.01.00.1 | L | Höhenausgleichssohle (inkl. mehrstufige) bei Gips und Orthesen | Limitation: • 1 Stück pro Behandlungsfall | 1 Stück | 39.14 | 35.23 | 2024-01-01 | B,P | 10.02.01.00.1
13 | [8 empty] | HOERHILFEN
13 | 13.01 | [7 empty] | Hörgeräte Die Vergütung von Hörgeräten und den dazugehörigen Batterien erfolgt grundsätzlich gemäss den Bestimmungen (Vertragsbestimmungen, Tarif, Wert des Hörverlustes) der AHV, IV oder UV (siehe auch Erläuterungen unter 2.3). In den Fällen, wo die Person die Voraussetzungen für den Bezug von Leistungen der entsprechenden Sozialversicherung nicht erfüllt, übernimmt die OKP diese Leistungen. Die Vergütung erfolgt gemäss den Bestimmungen (Vertragsbestimmungen, Tarif, Wert des Hörverlustes) der AHV/IV.
13 | 13.01 | [5 empty] | 13.01.01.00.1 |  | Hörgerät Die Vergütung erfolgt gemäss Bestimmungen (Vertragsbestimmungen, Tarif, Wert des Hörverlustes) der AHV/IV. |  |  |  |  | 2024-07-01 | C | 13.01.01.00.1
13 | 13.01 | [5 empty] | 13.01.01.01.1 |  | Batterien zu Hörgerät, monaurale Versorgung |  | pro Jahr (pro rata) | 60.22 | 51.19 | 2024-07-01 | C | 13.01.01.01.1
13 | 13.01 | [5 empty] | 13.01.01.02.1 |  | Batterien zu Hörgerät, binaurale Versorgung |  | pro Jahr (pro rata) | 120.45 | 102.38 | 2024-07-01 | C | 13.01.01.02.1
13 | 13.01 | [5 empty] | 13.01.01.03.1 |  | Batterien, Service und Unterhalt für implantierte Hörhilfe (u.a. Cochlea-Implantate). Auf vorgängige Kostengutsprache des Versicherers, kann bei höherem Aufwand bis maximal das Doppelte des genannten Höchstvergütungsbetrages vergütet werden. |  | pro Jahr (pro rata) | 437.62 | 415.74 | 2026-07-01 | C | 13.01.01.03.1
14 | [8 empty] | INHALATIONS- und ATEMTHERAPIEGERÄTE Gerätereparaturen beim Kaufsystem: Vergütung nach Aufwand bei sorgfältigem Gebrauch ohne Selbstverschuldung, nach Ablauf der Garantie und nur nach vorgängiger Kostengutsprache durch den Krankenversicherer.
14 | 14.01 | [7 empty] | Inhalationsgeräte Inhalationsgeräte dienen zur Applikation von therapeutischen Aerosolen in die Luftwege (Inhalation). Alle Gerätesysteme bestehen aus einem elektrischen Grundgerät und dem eigentlichen Vernebler, in dem aus einer flüssigen Lösung ein Aerosol mit umschriebener Tröpfchengrösse und -masse erzeugt wird. Dieses Aerosol wird durch den Patienten über Mundstück oder Maske inhaliert. Folgende Gerätetechnologien sind verfügbar. a) Kompressor Geräte oder "Jet-Nebulizer" Die Geräte bestehen aus einem elektrisch betriebenen Kompressor und dem eigentlichen Vernebler, die mit einem Anschlussschlauch miteinander verbunden sind. Komprimierte Luft wird durch den Kompressor erzeugt. Das Aerosol wird im Vernebler mittels eines Luftstromes ("jet") und dem Venturi Effekt aus einer flüssigen Lösung erzeugt. b) Ultraschall-Technologie Die Geräte bestehen aus einem elektrisch betriebenen Grundgerät und dem eigentlichen Vernebler. Das Aerosol wird mittels elektrisch erzeugter hochfrequenter Ultraschallwellen und einem piezoelektrischen Element auf der Oberfläche der Flüssigkeit erzeugt. c) Mesh-Technologie Die Geräte bestehen aus einem elektrisch betriebenen Grundgerät und dem eigentlichen Vernebler. Letzterer besteht bei gewissen Produkten aus einem separierbaren Aerosolerzeuger, der mit mehreren Medikamentenverneblern verwendet werden kann. Im Aerosolerzeuger wird die zu inhalierende Flüssigkeit durch eine Netzstruktur ("mesh") mit Poren im Mikrometerbereich getrieben und damit ein Aerosol generiert oder die perforierte Membran wird in Schwingung versetzt, um das Aerosol zu erzeugen. Gegenüber Ultraschallverneblern werden geringere Frequenzen verwendet, so dass auch chemisch oder physikalisch empfindlichere Wirksubstanzen angewendet werden können. Die Wirksamkeit einzelner therapeutischer Aerosole wurde nur mit bestimmten Aerosol-Geräten oder Verneblern geprüft. Der verordnete Aerosol-Apparat und Vernebler muss laut Fachinformation des Medikaments für dessen Applikation geeignet sein. Ein Schlauch und ein Vernebler sind beim Kauf eines Aerosol-Apparates als Verbrauchsmaterial inberiffen. Vernebler sind bei regelmässigem Gebrauch in der Regel 1x/Jahr zu ersetzen oder sofern das Grössenwachstum des Kindes dies erforderlich macht. Die beste Wirksamkeit der Inhalation für die tiefen Atemwege wird über ein Mundstück erreicht. Bei Kindern, bei koordinativ eingeschränkten Personen oder bei Inhalation für die oberen Atemwege kann eine Maske eingesetzt werden. Bei einer Langzeittherapie ist direkt ein Kauf angebracht. Die Miete eignet sich bei einer kurzen Nutzung wie z.B. einer obstruktiven Bronchitis. Gesichtssaunen und Luftbefeuchter erfüllen den Verwendungszweck von Aerosol-Geräten nicht und sind hier nicht subsumiert.
14 | 14.01 | [5 empty] | 14.01.01.00.1 | L | Aerosol-Apparat, Kauf komplett, inkl. original passender Vernebler | Limitation: • 1 Gerät alle 5 Jahre. • HVB Pflege: Vergütung nur bei Anwendung durch Pflegefachfrauen und Pflegefachmänner die den Beruf selbständig und auf eigene Rechnung ausüben | 1 Stück | 195.72 | 176.15 | 2024-01-01 | B,P | 14.01.01.00.1
14 | 14.01 | [5 empty] | 14.01.01.00.2 | L | Aerosol-Apparat, Miete (inkl. Erstinstruktion, Erstinstallation) exkl. Vernebler | Limitation: • Miete max. 90 Tage • HVB Pflege: Vergütung nur bei Anwendung durch Pflegefachfrauen und Pflegefachmänner die den Beruf selbständig und auf eigene Rechnung ausüben | Miete / Tag | 0.2 | 0.19 | 2021-10-01 | C,P | 14.01.01.00.2
14 | 14.01 | [5 empty] | 14.01.01.01.3 |  | Vernebler (inkl. Schlauch) zu Aerosol-Apparat | nicht anwendbar mit Pos. 14.01.03.00.1 bis 14.01.03.02.3 | 1 Stück | 39.6 | 35.64 | 2024-01-01 | B,P | 14.01.01.01.3
14 | 14.01 | [5 empty] | 14.01.01.02.3 |  | Vernebler mit Mesh-Technologie (inkl. Aerosolerzeuger und Schlauch) zu Aerosol-Apparat | nicht anwendbar mit Pos. 14.01.03.00.1 bis 14.01.03.02.3 | 1 Stück | 100.02 | 90.02 | 2024-01-01 | B,P | 14.01.01.02.3
14 | 14.01 | [5 empty] | 14.01.01.03.2 |  | Pauschale für Rücknahme, Reinigung und Wiederaufbereitung des Aerosol-Apparates (Pos. 14.01.01.00.2) Diese Position wird pro Miete einmalig bei Rücknahme vergütet. |  | Pauschale | 25.09 | 23.84 | 2024-01-01 | B,P | 14.01.01.03.2
14 | 14.01 | [5 empty] | 14.01.01.04.1 | L | Verbrauchsmaterial für Aerosol-Apparat: Sterile NaCl Lösung 0.9% als Trägerlösung | Limitation: • Nur als Trägerlösung für Medikamente, die laut Fachinformation verdünnt werden. | 1 Stück | 0.3 | 0.27 | 2024-07-01 | N | 14.01.01.04.1
14 | 14.01 | [5 empty] | 14.01.03.00.1 | L | Aerosol-Apparat zur Herstellung von speziellen therapeutischen Aerosolen mit Mesh-Technologie, Kauf komplett, inkl. original passender Vernebler und Aerosolerzeuger | Limitation: • Zur Applikation von Medikamenten in die unteren Atemwege, welche gemäss Fachinformation des Medikamentes nur zur Verwendung mit diesem spezifischen Aerosol-Apparat zugelassen sind. • Verordnung nur durch Fachärzte und Fachärztinnen für Pneumologie und Fachärzte und Fachärztinnen für Kinder- und Jugendmedizin mit Schwerpunkt pädiatrische Pneumologie (Weiterbildungsprogramm vom 1. Juli 2004, revidiert am 16. Juni 2016. Das Dokument ist einsehbar unter: www.bag.admin.ch/ref) • 1 Gerät alle 5 Jahre | 1 Stück | 1119.14 | 1063.18 | 2024-01-01 | B,P | 14.01.03.00.1
14 | 14.01 | [5 empty] | 14.01.03.00.2 | L | Aerosol-Apparat zur Herstellung von speziellen therapeutischen Aerosolen mit Mesh-Technologie (inkl. Rücknahme und Wiederaufbereitung des Geräts), Miete exkl. Vernebler und Aerosolerzeuger | Limitation: • Zur Applikation von Medikamenten in die unteren Atemwege, welche gemäss Fachinformation des Medikamentes nur zur Verwendung mit diesem spezifischen Aerosol-Apparat zugelassen sind. • Verordnung nur durch Fachärzte und Fachärztinnen für Pneumologie und Fachärzte und Fachärztinnen für Kinder- und Jugendmedizin mit Schwerpunkt pädiatrische Pneumologie (Weiterbildungsprogramm vom 1. Juli 2004, revidiert am 16. Juni 2016. Das Dokument ist einsehbar unter: www.bag.admin.ch/ref) | Miete / Tag | 1 | 0.95 | 2023-01-01 | C | 14.01.03.00.2
14 | 14.01 | [5 empty] | 14.01.03.01.3 |  | Vernebler und Aerosolerzeuger zu Aerosol-Apparat zur Herstellung von speziellen therapeutischen Aerosolen mit Mesh-Technologie | nicht anwendbar mit Pos. 14.01.01.00.1 bis 14.01.01.03.2 | 1 Stück | 130.48 | 117.43 | 2024-01-01 | B,P | 14.01.03.01.3
14 | 14.01 | [5 empty] | 14.01.03.02.3 |  | Aerosolerzeuger zu Aerosol-Apparat zur Herstellung von speziellen therapeutischen Aerosolen mit Mesh-Technologie | nicht anwendbar mit Pos. 14.01.01.00.1 bis 14.01.01.03.2 | 1 Stück | 86.32 | 77.69 | 2024-01-01 | B,P | 14.01.03.02.3
14 | 14.01 | [5 empty] | 14.01.04.00.1 | L | Aerosol-Apparat mit FAVORITE*-Technologie (*FAVORITE=Flow and Volume Regulated Inhalation Technology) Elektronische Steuereinheit mit Display inkl. Druckluftkompressor zur Aerosolerzeugung, Kauf | Limitation: • Nur bei folgenden Indikationen: Cystische Fibrose (CF) und Primäre Ciliäre Dyskinesie (PCD) mit chronisch bakterieller Lungenentzündung durch Pseudomonas aeruginosa • Verordnung nur durch Fachärzte und Fachärztinnen für Pneumologie und Fachärzte oder Fachärztinnen für Kinder- und Jugendmedizin mit Schwerpunkt pädiatrische Pneumologie (Weiterbildungsprogramm vom 1. Juli 2004, revidiert am 16. Juni 2016. Das Dokument ist einsehbar unter: www.bag.admin.ch/ref) • Kostenübernahme nur auf vorgängige besondere Gutsprache des Versicherers, der die Empfehlung des Vertrauensarztes oder der Vertrauensärztin berücksichtigt. Für das entsprechende Gesuch ist darzulegen, welche Kosteneinsparungen der inhalierten Medikamente zu erwarten sind und ob damit der Mehrpreis gegenüber alternativen Inhalationsgeräten über eine Zeitdauer von 5 Jahren amortisiert werden kann. • max. 1 Gerät alle 5 Jahre | 1 Stück | 3671.99 | 3488.39 | 2024-01-01 | B,P | 14.01.04.00.1
14 | 14.01 | [5 empty] | 14.01.04.00.2 | L | Aerosol-Apparat mit FAVORITE*-Technologie, Miete | Limitation: • siehe 14.01.04.00.1 | Miete / Tag | 2.41 | 2.29 | 2024-01-01 | B,P | 14.01.04.00.2
14 | 14.01 | [5 empty] | 14.01.04.01.1 |  | Verbrauchsmaterial und Hygieneartikel für Aerosol- Apparat mit FAVORITE-Technologie: 2 x druckluftdichter Aerosolerzeuger, n x SMART CARD (Medikamenten- und Dosis-Spezifischen Chipkarte(n) - Programmierung entsprechend der ärztlichen Verordnung, gleicher Preis unabhängig von der Anzahl der benötigten Karten), 1 x Luftfilter für elektronische Steuereinheit, 1 x Nasenklemme |  | pro Jahr (pro rata) | 324 | 291.6 | 2024-01-01 | B,P | 14.01.04.01.1
14 | 14.01 | [5 empty] | 14.01.30.10.3 |  | Maske zu Aerosol-Apparat |  | 1 Stück | 6.02 | 5.42 | 2024-01-01 | B,P | 14.01.30.10.3
14 | 14.01 | [5 empty] | 14.01.30.11.3 | L | Silikonmaske zu Aerosol-Apparat | Limitation: • Bei Versicherten mit ungenügendem Mundschluss (z.B. Kinder vor Erlernen des Mundschlusses) oder mit multipler Behinderung (z.B. Amyotrophe Lateralsklerose (ALS)) | 1 Stück | 21.03 | 18.93 | 2024-01-01 | B,P | 14.01.30.11.3
14 | 14.02 | [7 empty] | Vorschaltkammern zu Dosieraerosolen Vorschaltkammern sind Geräte, die in Kombination mit Dosieraerosolen eine optimale Verteilung des Aerosols in einem geschlossenen Gefäss (Kammer) erzeugen, so dass mehr Wirkstoff in die Lunge gelangt. Sie werden insbesondere bei Säuglingen, Kindern und Erwachsenen eingesetzt, bei denen eine korrekte Anwendung infolge eingeschränkter Kooperations- oder Koordinationsfähigkeiten nicht gewährleistet werden kann.
14 | 14.02 | [5 empty] | 14.02.02.00.1 |  | Vorschaltkammer inkl. Mundstück für Dosieraerosole |  | 1 Stück | 34.43 | 30.98 | 2024-01-01 | B,P | 14.02.02.00.1
14 | 14.02 | [5 empty] | 14.02.03.00.1 |  | Vorschaltkammer inkl. Maske für Dosieraerosole |  | 1 Stück | 38.64 | 34.78 | 2024-01-01 | B,P | 14.02.03.00.1
14 | 14.02 | [5 empty] | 14.02.04.00.1 |  | Maske zu Vorschaltkammer | anwendbar mit Pos. 14.02.02.00.1 | 1 Stück | 7.93 | 7.14 | 2024-01-01 | B,P | 14.02.04.00.1
14 | 14.03 | [7 empty] | Atemtherapiegeräte zur Sekretmobilisation Die Atemtherapiegeräte zur Sekretmobilisation erleichtern oder ermöglichen das Abhusten von Sekret. Mit dem PEP-Gerät (Positive Expiratory Pressure) wird bei der Ausatmung über den Mund ein positiver Druck in den Atemwegen erzeugt und somit Sekret mobilisiert. Die Atemtherapiegeräte zum Atemmuskel-Krafttraining fördern mit einer verbesserten Atemmuskulatur die Sekretmobilisation und den Hustenstoss und steigern somit die Leistungsfähigkeit von lungenerkrankten Versicherten. Geräte mit variabler Schwelle (threshold) zum in- und/oder exspiratorischen Training: Bei diesem Training muss zunächst Kraft aufgewendet werden, um ein Ventil zu öffnen, um danach mit diesem erhöhten gleichbleibenden Widerstand ein- und/oder auszuatmen. Der mechanische In- und Exsufflator ermöglicht Versicherten mit einem zu schwachen oder fehlenden Hustenstoss das Abhusten von Sekret. Hierzu wird über eine Maske, Mundstück oder das Tracheostoma ein schneller Druckwechsel erzeugt, welcher einen hohen exspiratorischen Fluss aus den Lungen verursacht und so einen Hustenstoss simuliert. Bei stabilen Erkrankungen und voraussichtlich langfristiger Therapie soll das Gerät gekauft werden. Die Miete ist für Betroffene von progredienten Erkrankungen und bei Therapiebeginn zunächst unklarer oder vermutlich kurzer Dauer der Anwendung vorgesehen.
14 | 14.03 | [5 empty] | 14.03.01.00.1 |  | PEP (Positive Expiratory Pressure)Gerät zur Erzeugung von kontrollierten, positiven Druckschwankungen |  | 1 Stück | 40.15 | 38.14 | 2024-01-01 | B,P | 14.03.01.00.1
14 | 14.03 | [5 empty] | 14.03.05.00.1 | L | Atemtherapiegerät mit variabler Schwelle zum Krafttraining der Ein- ODER Ausatmungsmuskulatur (threshold load), Kauf | Limitation: • Bei krankheitsbedingter dokumentierter Atemmuskelschwäche: restriktive Ventilationsstörung mit herabgesetzter Vitalkapazität in der Spirometrie, verminderter (Husten-) Peak Flow, verminderte maximale inspiratorische/exspiratorische Atemdrücke (MIP/MEP). Bei Kindern können obengenannte Techniken durch eine klinische Untersuchung ersetzt werden (z.B.: indirekte Zeichen wie ein glockenförmiger Thorax). • Verordnung nur durch Fachärzte und Fachärztinnen für Pneumologie oder Fachärzte und Fachärztinnen für Kinder- und Jugendmedizin • max.1 Gerät alle fünf Jahre | 1 Stück | 40.15 | 38.14 | 2024-01-01 | B,P | 14.03.05.00.1
14 | 14.03 | [5 empty] | 14.03.05.01.1 | L | Atemtherapiegerät mit variabler Schwelle zum gleichzeitigen Krafttraining der Ein- UND Ausatmungsmuskulatur (threshold load), Kauf | Limitation: • siehe Pos.: 14.03.05.00.1 | 1 Stück | 100.37 | 95.35 | 2024-01-01 | B,P | 14.03.05.01.1
14 | 14.03 | [5 empty] | 14.03.15.00.1 | L | Mechanischer In- / Exsufflator, Kauf | Limitation: • Verordnung nur durch Fachärzte und Fachärztinnen für Pneumologie oder Fachärzte und Fachärztinnen für Kinder- und Jugendmedizin mit Schwerpunkt pädiatrische Pneumologie (Weiterbildungsprogramm vom 1. Juli 2004, revidiert am 16. Juni 2016. Das Dokument ist einsehbar unter: www.bag.admin.ch/ref) oder Paraplegiker-Zentren • max. 1 Gerät alle fünf Jahre | 1 Stück | 7929.34 | 7532.87 | 2024-01-01 | B,P | 14.03.15.00.1
14 | 14.03 | [5 empty] | 14.03.15.00.2 | L | Mechanischer In- / Exsufflator, inkl. Rücknahme, Reinigung und Wiederaufbereitung, Miete | Limitation: • Verordnung nur durch Fachärzte und Fachärztinnen für Pneumologie oder Fachärzte und Fachärztinnen für Kinder- und Jugendmedizin mit Schwerpunkt pädiatrische Pneumologie (Weiterbildungsprogramm vom 1. Juli 2004, revidiert am 16. Juni 2016. Das Dokument ist einsehbar unter: www.bag.admin.ch/ref) oder Paraplegiker-Zentren | Miete / Tag | 11 | 10.45 | 2024-01-01 | B,P | 14.03.15.00.2
14 | 14.03 | [5 empty] | 14.03.15.00.3 |  | Verbrauchsmaterial (Maske und Schlauch) für mechanischen In- / Exsufflator | anwendbar mit Pos. 14.03.15.00.1 und 14.03.15.00.2 | Pauschale / Tag | 1.51 | 1.36 | 2024-01-01 | B,P | 14.03.15.00.3
14 | 14.03 | [5 empty] | 14.03.15.02.1 | L | Erstinstallationspauschale für mechanischen In- /Exsufflator inkl. Instruktion | Limitation: • Vergütung nur bei Durchführung durch einen Techniker des Herstellers oder Anbieters Anwendbar mit Pos. 14.03.15.00.1 und 14.03.15.00.2 | Pauschale | 401.49 | 381.41 | 2024-01-01 | B,P | 14.03.15.02.1
14 | 14.10 | [6 empty] | L | Sauerstofftherapie Für die Sauerstofftherapie stehen verschiedene, im therapeutischen Nutzen ebenbürtige Systeme zur Verfügung. Abhängig vom Verbrauch, vom Anwendungszeitraum und vom Bedarf für die Mobilität ist jeweils das wirtschaftlichste System zu wählen (weitere Informationen dazu finden sich im Kapitel 5 der Vorbemerkungen). | Für die Sauerstofftherapie gilt folgende Limitation: • Mit geeigneten Methoden nachgewiesener Sauerstoffmangel (z.B. Sauerstoffsättigung, Blutgasanalyse) oder • Diagnose eines Cluster headache Für die Therapiefortsetzung nach 3 Monaten bedarf es zudem der Indikationsstellung für die Sauerstofftherapie und deren Modalität • durch Fachärztinnen oder Fachärzte der folgenden Fachrichtungen: Kinder- und Jugendmedizin mit Schwerpunkt pädiatrische Pneumologie (Weiterbildungsprogramm vom 1. Juli 2004, revidiert am 16. Juni 2016. Das Dokument ist einsehbar unter: www.bag.admin.ch/ref) oder Pneumologie • oder bei Personen in palliativen Situationen am Lebensende durch Fachärztinnen oder Fachärzte der folgenden Fachrichtungen: Kinder- und Jugendmedizin oder Pneumologie oder Allgemeine Innere Medizin • bei der Diagnose Cluster headache durch Fachärztinnen oder Fachärzte für Neurologie
14 | 14.10 |  | 14.10a |  |  |  |  | L | Sauerstoff- Konzentratoren Sauerstoffkonzentratoren sind elektrisch betriebene Geräte zur Konzentration von Sauerstoff aus der Umgebungsluft. Zentrales Bauteil ist das Molekularsieb (Synonyme Zeolith-Filter, Funktionseinheit), welches der Luft den Stickstoff entzieht und somit den Sauerstoff je nach Geräte-Leistung auf ca. 90-95% konzentriert. Die Menge der Sauerstoffabgabe wird in l/min angegeben. Bei einer voraussichtlich längeren Therapiedauer (> 6 Monate) wird ein Kauf dringend empfohlen. | Limitation: • siehe 14.10 • nicht anwendbar mit Positionen für das Flüssigsauerstoff-System (14.10c)
14 | 14.10 |  | 14.10a |  |  |  | 14.10.20.00.1 | L | Stationärer Sauerstoff-Konzentrator, Kauf Gerät allenfalls mit Rollen zur Bewegung innerhalb der Wohnung, Betrieb am Stromnetz | Limitation: • siehe 14.10a • Nur nach vorgängiger besonderer Gutsprache des Versicherers, der die Empfehlung des Vertrauensarztes oder der Vertrauensärztin berücksichtigt. Die Gutsprache beinhaltet einen Voranschlag betreffend Austauschfrequenz und Preis des Ersatz-Molekularsiebs gemäss Produktspezifikationen. • HVB Pflege: Vergütung nur bei Anwendung durch Pflegefachfrauen und Pflegefachmänner die den Beruf selbständig und auf eigene Rechnung ausüben • max. 1 Gerät alle 5 Jahre | 1 Stück | 1226.54 | 1104.09 | 2024-01-01 | B,P | 14.10.20.00.1
14 | 14.10 |  | 14.10a |  |  |  | 14.10.20.00.2 | L | Stationärer Sauerstoff-Konzentrator, Miete Gerät allenfalls mit Rollen zur Bewegung innerhalb der Wohnung, Betrieb am Stromnetz inkl. Wartung, Wartungsmaterial, Aufbereitung und Rücknahme. | Limitation: • siehe 14.10a • Für eine Therapiefortsetzung nach 3 Monaten ist eine vorgängige besondere Gutsprache des Versicherers einzuholen, der die Empfehlung des Vertrauensarztes oder der Vertrauensärztin berücksichtigt. Dabei ist insbesondere die Wirtschaftlichkeit der geplanten Versorgung darzulegen (Abwägung gegenüber Kauf). • HVB Pflege: Vergütung nur bei Anwendung durch Pflegefachfrauen und Pflegefachmänner die den Beruf selbständig und auf eigene Rechnung ausüben | Miete / Tag | 1.48 | 1.33 | 2025-07-01 | B,C,P | 14.10.20.00.2
14 | 14.10 |  | 14.10a |  |  |  | 14.10.20.01.1 | L | Stationärer Sauerstoff-Konzentrator mit hohem Sauerstoff-Fluss (>6 l O2/min), Kauf Gerät allenfalls mit Rollen zur Bewegung innerhalb der Wohnung, Betrieb am Stromnetz | Limitation: • siehe 14.10a • Nur nach vorgängiger besonderer Gutsprache des Versicherers, der die Empfehlung des Vertrauensarztes oder der Vertrauensärztin berücksichtigt. Die Gutsprache beinhaltet einen Voranschlag betreffend Austauschfrequenz und Preis des Ersatz-Molekularsiebs gemäss Produktspezifikationen. • max. 1 Gerät alle 5 Jahre | 1 Stück | 2242.3 | 2130.18 | 2024-01-01 | B,P | 14.10.20.01.1
14 | 14.10 |  | 14.10a |  |  |  | 14.10.20.01.2 | L | Stationärer Sauerstoff-Konzentrator mit hohem Sauerstoff-Fluss (>6 l O2 / min), Miete Gerät allenfalls mit Rollen zur Bewegung innerhalb der Wohnung, Betrieb am Stromnetz inkl. Wartung, Wartungsmaterial, Aufbereitung und Rücknahme. | Limitation: • siehe 14.10a • Nur nach vorgängiger besonderer Gutsprache des Versicherers, der die Empfehlung des Vertrauensarztes oder der Vertrauensärztin berücksichtigt | Miete / Tag | 2.54 | 2.41 | 2025-07-01 | B,C,P | 14.10.20.01.2
14 | 14.10 |  | 14.10a |  |  |  | 14.10.20.80.3 |  | Pauschale für die technische Erstinstruktion und Erstinstallation für stationären Sauerstoff-Konzentrator durch Techniker des Herstellers oder des Anbieters |  | Pauschale | 43.5 |  | 2025-07-01 | B | 14.10.20.80.3
14 | 14.10 |  | 14.10a |  |  |  | 14.10.22.00.1 | L | Portabler Sauerstoff-Konzentrator, Kauf Gerät mit geringem Gewicht zur Nutzung unterwegs und ausserhalb der Wohnung, mit Tragtasche oder Trolley Netzunabhängiger Betrieb mit Akkus (Betrieb am Stromnetz allenfalls möglich) Inklusive das für die mobile Nutzung notwendige Zubehör in Form von Akku, Rucksack/Tragtasche oder Trolley | Limitation: • siehe 14.10a • Kostenübernahme nur auf vorgängige besondere Gutsprache des Versicherers, der die Empfehlung des Vertrauensarztes oder der Vertrauensärztin berücksichtigt. Für das entsprechende Gesuch ist ein Kostenvoranschlag betreffend Austauschfrequenz und Preis des Ersatz-Molekularsiebs und von Ersatz-Akkus jeweils gemäss Produktspezifikationen einzureichen. • nicht anwendbar mit Pos. 14.10.26, 14.10b und 14.10c • max. 1 Gerät alle 5 Jahre | 1 Stück | 4195.52 | 3985.75 | 2024-01-01 | B,P | 14.10.22.00.1
14 | 14.10 |  | 14.10a |  |  |  | 14.10.22.00.2 | L | Portabler Sauerstoff-Konzentrator, Miete Gerät mit geringem Gewicht zur Nutzung unterwegs und ausserhalb der Wohnung, mit Tragtasche oder Trolley Netzunabhängiger Betrieb mit Akkus (Betrieb am Stromnetz allenfalls möglich) Inkl. Wartung, Wartungsmaterial, Molekularsieb- und Akku-Ersatz, Wiederaufbereitung, Rücknahme und das für die mobile Nutzung notwendige Zubehör in Form von Akku, Rucksack/Tragtasche oder Trolley. | Limitation: • siehe 14.10a • Für eine Therapiefortsetzung nach 3 Monaten ist eine vorgängige besondere Gutsprache des Versicherers einzuholen, der die Empfehlung des Vertrauensarztes oder der Vertrauensärztin berücksichtigt. Dabei sind die Wirtschaftlichkeit der geplanten Versorgung (Abwägung gegenüber Kauf) und der erzielte therapeutische Nutzen darzulegen. • Die Kostengutsprache ist danach jährlich einzuholen. Dabei ist zusätzlich die Mobilität des Patienten oder der Patientin mit dem Konzentrator darzulegen. • nicht anwendbar mit Pos. 14.10.26, 14.10b und 14.10c | Miete / Tag | 6.02 | 5.72 | 2025-07-01 | B,P | 14.10.22.00.2
14 | 14.10 |  | 14.10a |  |  |  | 14.10.22.80.3 |  | Pauschale für die technische Erstinstruktion und Erstinstallation für portablen Sauerstoff-Konzentrator durch Techniker des Herstellers oder des Anbieters |  | Pauschale | 49.67 | 47.19 | 2025-07-01 | B,P | 14.10.22.80.3
14 | 14.10 |  | 14.10a |  |  |  | 14.10.25.90.1 |  | Wartung für Sauerstoff-Konzentratoren ab 2. Jahr nach Kauf Inkl. Wartungsmaterial gemäss Wartungsplan des Herstellers | anwendbar mit Pos. 14.10.20.00.1, 14.10.20.01.1, 14.10.22.00.1 | pro Jahr | 105.04 | 99.79 | 2025-07-01 | B,P | 14.10.25.90.1
14 | 14.10 |  | 14.10a |  |  |  | 14.10.25.91.1 | L | Ersatz-Molekularsieb für portablen Sauerstoff-Konzentrator nach Kauf Wechsel durch technische Fachperson im Rahmen der regulären Wartung (Pos. 14.10.25.90.1) | Limitation: • Kostenübernahme gemäss besonderer Gutsprache vor Kauf des Sauerstoff-Konzentrators • anwendbar mit Pos. 14.10.22.00.1 | 1 Stück | 217.85 | 206.96 | 2025-07-01 | B,C,P | 14.10.25.91.1
14 | 14.10 |  | 14.10a |  |  |  | 14.10.25.92.1 | L | Ersatz-Akku für portablen Sauerstoff-Konzentrator nach Kauf Nachkauf bei Verschleiss. Bei Neukauf des Konzentrators erworbene spezielle Akku-Packs zählen zum Gerätepreis gemäss Pos. 14.10.22.00.1 | Limitation: • Vergütung nur nach vorgängiger Kostengutsprache des Versicherers • anwendbar mit Pos. 14.10.22.00.1 | 1 Stück | 417.8 | 396.91 | 2025-07-01 | B,P | 14.10.25.92.1
14 | 14.10 |  | 14.10a |  |  |  | 14.10.26.00.1 | L | Abfüllsystem für Sauerstoff-Konzentrator, Kauf Zum selbstständigen Abfüllen von Sauerstoff-Druckgasflaschen Inkl. Material zur Koppelung an den stationären Sauerstoffkonzentrator, Sauerstoffdruckgasflaschen für die mobile Verwendung unterwegs (2 Stück) mit Tragetasche, Sparventil. | Limitation: • siehe 14.10a • Nur nach vorgängiger besonderer Gutsprache des Versicherers, der die Empfehlung des Vertrauensarztes oder der Vertrauensärztin berücksichtigt • nicht anwendbar mit Pos. 14.10.22, 14.10b und 14.10c • HVB Pflege: Vergütung nur bei Anwendung durch Pflegefachfrauen und Pflegefachmänner die den Beruf selbständig und auf eigene Rechnung ausüben • max. 1 Gerät alle 5 Jahre | 1 Stück | 5167.12 | 4908.76 | 2024-01-01 | B,P | 14.10.26.00.1
14 | 14.10 |  | 14.10a |  |  |  | 14.10.26.00.2 | L | Abfüllsystem für Sauerstoff-Konzentrator, Miete Zum selbstständigen Abfüllen von Sauerstoff-Druckgasflaschen Inklusive: Material zur Koppelung an den stationären Sauerstoffkonzentrator, Sauerstoffdruckgasflaschen für die mobile Verwendung unterwegs (2 Stück) mit Tragetasche, Sparventil, Wartung, Wartungsmaterial, Aufbereitung und Rücknahme. | Limitation: • siehe 14.10a • Nur nach vorgängiger besonderer Gutsprache des Versicherers, der die Empfehlung des Vertrauensarztes oder der Vertrauensärztin berücksichtigt • nicht anwendbar mit 14.10.22, 14.10b und 14.10c • HVB Pflege: Vergütung nur bei Anwendung durch Pflegefachfrauen und Pflegefachmänner die den Beruf selbständig und auf eigene Rechnung ausüben | Miete / Tag | 4.42 | 4.2 | 2024-01-01 | B,P | 14.10.26.00.2
14 | 14.10 |  | 14.10a |  |  |  | 14.10.26.80.3 |  | Pauschale für die technische Erstinstruktion und Erstinstallation für Abfüllsystem zum Sauerstoff-Konzentrator durch Techniker des Herstellers oder des Anbieters |  | Pauschale | 35.13 | 33.37 | 2024-01-01 | B,P | 14.10.26.80.3
14 | 14.10 |  | 14.10a |  |  |  | 14.10.26.90.1 |  | Wartung für Abfüllsystem zum Sauerstoff-Konzentrator ab 2. Jahr nach Kauf Inkl. Wartungsmaterial gemäss Wartungsplan des Herstellers | anwendbar mit Pos. 14.10.26.00.1 | pro Jahr | 110.41 | 104.89 | 2024-01-01 | B,P | 14.10.26.90.1
14 | 14.10 |  | 14.10b |  |  |  |  | L | Sauerstoff-Druckgas | Limitation: • siehe 14.10 • Für eine Therapiefortsetzung nach 6 Monaten ist eine vorgängige besondere Gutsprache des Versicherers einzuholen, der die Empfehlung des Vertrauensarztes oder der Vertrauensärztin berücksichtigt. • nicht anwendbar mit den Pos. 14.10.26 und 14.10c
14 | 14.10 |  | 14.10b |  |  |  | 14.10.40.00.1 | L | Füllung Sauerstoff-Druckgasflaschen alle Grössen (beinhaltet Arzneimittel medizinischer Sauerstoff und Leistung der Konfektionierung) Leistungspflichtig sind nur die von Swissmedic zugelassenen Arzneimittel und Packungsgrössen. | Limitation: • siehe 14.10b • maximal 5 Füllungen pro Monat. • In Evaluation bis 31.12.2031 | 1 Füllung | 53.2 | 50.54 | 2026-01-01 | V | 14.10.40.00.1
14 | 14.10 |  | 14.10b |  |  |  | 14.10.41.00.2 | L | Druckgasflasche für medizinischen Sauerstoff (Flasche ohne Druckminderer), Miete Alle Grössen und Ausführungen, inkl. Wartung, Wartungsmaterial, Aufbereitung und Rücknahme. | Limitation: • siehe 14.10b | Miete / Tag | 0.44 | 0.42 | 2022-04-01 | B,C,P | 14.10.41.00.2
14 | 14.10 |  | 14.10b |  |  |  | 14.10.41.01.2 | L | Druckgas-Integralflasche für medizinischen Sauerstoff (Flasche mit integriertem Druckminderer), Miete Alle Grössen und Ausführungen, inkl. Wartung, Wartungsmaterial, Aufbereitung und Rücknahme. | Limitation: • siehe 14.10b | Miete / Tag | 0.55 | 0.52 | 2022-04-01 | B,C,P | 14.10.41.01.2
14 | 14.10 |  | 14.10b |  |  |  | 14.10.41.02.2 | L | Druckgas-Integralflasche für medizinischen Sauerstoff mit integriertem Druckminderer und mit digitaler Autonomieanzeige (Anzeige des verbleibenden Sauerstoffs in Litern und verbleibender Therapiezeit), Miete inkl. Wartung, Wartungsmaterial, Aufbereitung und Rücknahme. | Limitation: • siehe 14.10b • Bei Cluster headache oder • Kinder und Jugendliche bis zum vollendeten 16. Lebensjahr | Miete / Tag | 1.08 | 1.03 | 2022-04-01 | N | 14.10.41.02.2
14 | 14.10 |  | 14.10b |  |  |  | 14.10.42.00.2 | L | Druckminderer, Miete Inkl. Wartung, Wartungsmaterial, Aufbereitung und Rücknahme. | Limitation: • siehe 14.10b | Miete / Tag | 0.11 | 0.1 | 2022-04-01 | B,C,P | 14.10.42.00.2
14 | 14.10 |  | 14.10b |  |  |  | 14.10.43.00.2 | L | Sparventil (Ventil, welches elektronisch oder pneumatisch Sauerstoff nur bei Inspiration des Patienten abgibt), Miete | Limitation: • siehe 14.10b | Miete / Tag | 0.44 | 0.42 | 2022-04-01 | B,C,P | 14.10.43.00.2
14 | 14.10 |  | 14.10b |  |  |  | 14.10.45.50.1 | L | Haus-Lieferung Druckgasflaschen (exkl. Erstinstallation und exkl. Notfall-Lieferung) Unabhängig von der Anzahl ausgelieferter Flaschen Die Rücknahme gilt nicht als Lieferung. | Limitation: • siehe 14.10b • nur für Druckgasflaschen ab 10L • nicht anwendbar mit Pos. 14.10.70.00.1 und 14.10.70.01.1 | pro Lieferung | 50.19 | 47.68 | 2024-01-01 | B,P | 14.10.45.50.1
14 | 14.10 |  | 14.10b |  |  |  | 14.10.45.80.1 |  | Technische Erstinstruktion und Erstinstallationspauschale für Druckgassystem durch technisches Personal (inkl. Erstlieferung, inkl. mögliche Instruktion eines Sparventils) |  | Pauschale | 116.93 | 111.09 | 2024-01-01 | B,P | 14.10.45.80.1
14 | 14.10 |  | 14.10c |  |  |  |  | L | Flüssigsauerstoff-System Flüssigsauerstoff ist gekühlter (-183°C) flüssiger reiner Sauerstoff und wird aus isolierten Behältern mit Regulierventilen abgegeben. Flüssigsauerstoff verdampft bei längerer Lagerung und ist nicht als Reserve-Sauerstoff für seltene Anwendung geeignet. | Limitation: • siehe 14.10 • Nur nach vorgängiger besonderer Gutsprache des Versicherers, der die Empfehlung des Vertrauensarztes oder der Vertrauensärztin berücksichtigt. Dieser Kostengutsprache liegt ein Voranschlag für die geplante Versorgung (Tanks, Lieferfrequenz) vor • Für eine Therapiefortsetzung nach 12 Monaten ist eine vorgängige besondere Gutsprache des Versicherers einzuholen, der die Empfehlung des Vertrauensarztes oder der Vertrauensärztin berücksichtigt. Dabei ist insbesondere die Mobilität des Patienten oder der Patientin, sowie die vergleichende Wirtschaftlichkeit der Versorgung gegenüber anderen Systemen darzulegen • nicht anwendbar mit 14.10a und 14.10b
14 | 14.10 |  | 14.10c |  |  |  | 14.10.50.00.1 | L | Füllung Sauerstoff-Flüssiggas 20 bis 25 Liter (beinhaltet medizinischer Sauerstoff und Leistung der Konfektionierung in einen stationären Tank) Leistungspflichtig sind nur die von Swissmedic zugelassenen Arzneimittel und Packungsgrössen. | Limitation: • siehe 14.10c • In Evaluation bis 31.12.2031 | 1 Füllung | 110.41 | 104.89 | 2026-01-01 | V | 14.10.50.00.1
14 | 14.10 |  | 14.10c |  |  |  | 14.10.50.01.1 | L | Füllung Sauerstoff-Flüssiggas 30 bis 50 Liter (beinhaltet medizinischer Sauerstoff und Leistung der Konfektionierung in einen stationären Tank) Leistungspflichtig sind nur die von Swissmedic zugelassenen Arzneimittel und Packungsgrössen. | Limitation: • siehe 14.10c • In Evaluation bis 31.12.2031 | 1 Füllung | 158.59 | 150.66 | 2026-01-01 | V | 14.10.50.01.1
14 | 14.10 |  | 14.10c |  |  |  | 14.10.51.00.2 | L | Stationärer Flüssig-Sauerstofftank, Miete Alle Grössen 20-50 Liter, inkl. Wartung, Wartungsmaterial, Aufbereitung und Rücknahme. | Limitation: • siehe 14.10c | Miete / Tag | 2.56 | 2.43 | 2024-01-01 | B,P | 14.10.51.00.2
14 | 14.10 |  | 14.10c |  |  |  | 14.10.52.00.2 | L | Portabler Behälter für Flüssig-Sauerstoff, Miete Alle Grössen und Ausführungen, inkl. Wartung, Wartungsmaterial, Aufbereitung, Rücknahme, Ersatzfilzeinlagen, Zubehör (Rucksack oder Trolley). | Limitation: • siehe 14.10c | Miete / Tag | 2.06 | 1.96 | 2024-01-01 | B,P | 14.10.52.00.2
14 | 14.10 |  | 14.10c |  |  |  | 14.10.55.50.1 | L | Haus-Lieferung (exkl. Erstinstallation und exkl. Notfall-Lieferung) Sauerstoff-Flüssiggas Unabhängig von der Anzahl ausgelieferter Tanks oder Füllungen, exkl. Erstlieferung Die Rücknahme von Behältern gilt nicht als Lieferung. | Limitation: • siehe 14.10c • maximale Anzahl Lieferungen gemäss individuellem Voranschlag • nicht anwendbar mit Pos. 14.10.70.00.1 und 14.10.70.01.1 | pro Lieferung | 50.19 | 47.68 | 2024-01-01 | B,P | 14.10.55.50.1
14 | 14.10 |  | 14.10c |  |  |  | 14.10.55.80.1 | L | Technische Erstinstallation und technische Erstinstruktion für Flüssiggas-System durch technisches Personal (inkl. erste Hauslieferung) | Limitation: • siehe 14.10c | Pauschale | 116.93 | 111.11 | 2024-01-01 | B,P | 14.10.55.80.1
14 | 14.10 |  | 14.10d | [5 empty] | Verbrauchsmaterial für die Sauerstofftherapie Das Verbrauchsmaterial wird pro Patient pro Jahr vergütet, unabhängig von der Anzahl verwendeter Systeme oder Geräte für die Sauerstofftherapie. Pro Patient wird nur eine Pauschale vergütet (Wechsel der Pauschale bei Therapieanpassungen im Jahresverlauf vorbehalten).
14 | 14.10 |  | 14.10d |  |  |  | 14.10.60.00.1 |  | Verbrauchsmaterial für die Sauerstofftherapie bei Sauerstoffbedarf unter Belastung ≤ 6 Liter O2/min (beinhaltet Sauerstoffbrillen und –Masken, Sauerstoffschläuche, Schlauchverbinder, Firesafe, Rückschlagventile, Dekubitusschutz, Wasserfallen) | nicht anwendbar mit Pos. 14.10.61.00.1 und 14.10.62.00.1 | Pro Jahr (pro rata) | 185.69 | 167.12 | 2024-01-01 | B,P | 14.10.60.00.1
14 | 14.10 |  | 14.10d |  |  |  | 14.10.61.00.1 |  | Verbrauchsmaterial für die Sauerstofftherapie bei Sauerstoffbedarf unter Belastung > 6 Liter O2/min und höher (beinhaltet Sauerstoffbrillen und –Masken, Sauerstoffschläuche, Schlauchverbinder, Firesafe Rückschlagventile, Dekubitusschutz, Wasserfallen, Befeuchterflaschen) Die Vergütung dieser Position setzt die Verwendung einer Sauerstoffquelle mit einem Fluss von 6 Liter O2/min und höher voraus. | nicht anwendbar mit Pos. 14.10.60.00.1 und 14.10.62.00.1 | Pro Jahr (pro rata) | 402.49 | 362.24 | 2024-01-01 | B,P | 14.10.61.00.1
14 | 14.10 |  | 14.10d |  |  |  | 14.10.62.00.1 |  | Verbrauchsmaterial für die Sauerstofftherapie für Kinder und Jugendliche bis zum vollendeten 16. Lebensjahr (beinhaltet Sauerstoffbrillen und –Masken, Sauerstoffschläuche, Schlauchverbinder, Firesafe Rückschlagventile, Dekubitusschutz, Wasserfallen, Befeuchterflaschen) | nicht anwendbar mit Pos. 14.10.60.00.1 und 14.10.61.00.1 | Pro Jahr (pro rata) | 289.57 | 260.61 | 2024-01-01 | B,P | 14.10.62.00.1
14 | 14.10 |  | 14.10e |  |  |  |  | L | Notfall-Lieferung | Limitation: • Pro Patient und Jahr maximal 3 Notfall-Hauslieferungen (kumuliert Pos. 14.10.70.00.1 und 14.10.70.01.1) • Nur für medizinisch begründete notfallmässige Erstlieferung oder medizinisch begründete Lieferung gleichentags bei Therapieanpassung
14 | 14.10 |  | 14.10e |  |  |  | 14.10.70.00.1 | L | Notfall-Hauslieferung Druckgasflaschen oder Flüssiggas werktags von 18.00 bis 22.00 Uhr Unabhängig von der Anzahl ausgelieferter Gebinde | Limitation: • ärztliche Verordnung für Lieferung gleichentags ausgestellt nach 17.00 Uhr • nicht anwendbar mit Pos. 14.10.45.50.1, 14.10.55.50.1 und 14.10.70.01.1 | pro Lieferung | 200.74 | 190.71 | 2024-01-01 | B,P | 14.10.70.00.1
14 | 14.10 |  | 14.10e |  |  |  | 14.10.70.01.1 | L | Notfall-Hauslieferung Druckgasflaschen oder Flüssiggas werktags von 22.00 bis 07.00 Uhr und am Wochenende Unabhängig von der Anzahl ausgelieferter Gebinde | Limitation: • ärztliche Verordnung für Lieferung in der gleichen Nacht ausgestellt nach 22.00 Uhr oder am Wochenende für Lieferung am gleichen Wochenende • nicht anwendbar mit Pos. 14.10.45.50.1, 14.10.55.50.1 und 14.10.70.00.1 | pro Lieferung | 301.11 | 286.06 | 2024-01-01 | B,P | 14.10.70.01.1
14 | 14.11 | [6 empty] | L | Geräte zur Behandlung von Atemstörungen im Schlaf Die Unterkiefer-Protrusionsorthese besteht aus zwei Zahnschienen, welche aufgrund des Zahnabdruckes des Versicherten hergestellt sind und einen Unterkiefervorschub ermöglichen. Damit werden Atemwegswiderstände reduziert und die Atmung des Versicherten verbessert sich. Sie wird meistens eingesetzt bei Versicherten, die unter einer leichten bis mittelgradigen Schlafapnoe leiden. Gemäss Art. 17 Bst. f KLV und Art. 19 Bst. e KLV übernimmt der Versicherer die Kosten der zahnärztlichen Behandlung. CPAP-Geräte verhindern bei genügendem Druckaufbau die Kollapsneigung der oberen Luftwege im Schlaf. Die Applikation des einstellbaren Druckes (Fixdruck) oder Druckbereiches (Auto-CPAP) erfolgt durch ein Schlauch- und Maskensystem via natürliche Luftwege. Geräte zur Servoventilation arbeiten mit einem variablen inspiratorischen Druck, welcher bei jedem Atemzug neu angepasst wird. Dadurch wird eine Adaption an unterschiedliche pathologische Atemmuster im Schlaf ermöglicht. Bi-Level PAP Geräte ermöglichen durch zwei unterschiedliche Druckniveaus bei Exspiration und Inspiration mit/ohne Kombination der Möglichkeit der Steuerung der Atemfrequenz (Modus S, S/T oder T [S = spontan: T = timed]) eine Normalisierung der Atmung bei meist komplexen Atemstörungen im Schlaf. | Limitation für die Unterkiefer-Protrusionsorthese (Position 14.11.00.01.1): Verordnung nur durch Fachärzte und Fachärztinnen für Pneumologie oder Fachärzte und Fachärztinnen für Kinder- und Jugendmedizin mit Schwerpunkt pädiatrische Pneumologie (Weiterbildungsprogramm vom 1. Juli 2004, revidiert am 16. Juni 2016 ) oder durch Fachärzte und Fachärztinnen für Oto-Rhino-Laryngologie sowie durch Zentren, die die Anforderungen der «Richtlinien zur Anerkennung von Zentren für Schlafmedizin und für die Erteilung des Zertifikates zur Durchführung von respiratorischen Polygraphien» vom 13. April 2025 der «Swiss Society for Sleep Research, Sleep Medicine and Chronobiology» (SSSSC) erfüllen. Soll die Anordnung durch ein Zentrum erfolgen, das diese Anforderungen nicht erfüllt, so ist vorgängig die besondere Gutsprache des Versicherers einzuholen, der die Empfehlung des Vertrauensarztes oder der Vertrauensärztin berücksichtigt. Zur Behandlung des Schlafapnoe-Syndroms (SAS) mit Indikationsstellung gemäss Kapitel 3.3 der «Empfehlungen der SSSSC zu Diagnose und Therapie der Schlafapnoe» der Version 17.06.2020. Limitation für CPAP-Geräte, Geräte zur Servoventilation und Bi-Level PAP-Geräte (Positionen 14.11.02.00.1, 14.11.02.00.2, 14.11.02.01.1, 14.11.02.90.1, 14.11.03.00.2, 14.11.04.00.2, 14.11.06.00.1): Verordnung nur durch Fachärzte und Fachärztinnen für Pneumologie oder Fachärzte und Fachärztinnen für Kinder- und Jugendmedizin mit Schwerpunkt pädiatrische Pneumologie (Weiterbildungsprogramm vom 1. Juli 2004, revidiert am 16. Juni 2016) sowie durch Zentren, die die Anforderungen der «Richtlinien zur Anerkennung von Zentren für Schlafmedizin und für die Erteilung des Zertifikates zur Durchführung von respiratorischen Polygraphien» vom 13. April 2025 der «Swiss Society for Sleep Research, Sleep Medicine and Chronobiology» (SSSSC) erfüllen. Soll die Anordnung durch ein Zentrum erfolgen, das diese Anforderungen nicht erfüllt, so ist vorgängig die besondere Gutsprache des Versicherers einzuholen, der die Empfehlung des Vertrauensarztes oder der Vertrauensärztin berücksichtigt. Zur Behandlung des Schlafapnoe-Syndroms (SAS) mit Indikationsstellung gemäss Kapitel 3.3 der «Empfehlungen der SSSSC zu Diagnose und Therapie der Schlafapnoe» der Version 17.06.2020 . Zur Vergütung des CPAP-, des Servoventilations- und des Bilevel-PAP-Gerätes im Spontanmodus müssen zusätzlich die Kriterien gemäss Kapitel 4.1 und 6.1 dieser Empfehlungen erfüllt sein.
14 | 14.11 | [5 empty] | 14.11.00.01.1 | L | Individuell durch Zahntechniker auf Mass hergestellte Unterkiefer-Protrusionsorthese | Limitation: • siehe Pos. 14.11. • max. 1 Stück alle 3 Jahre | 1 Stück | 732.71 | 732.71 | 2024-01-01 | B,P | 14.11.00.01.1
14 | 14.11 | [5 empty] | 14.11.02.00.1 | L | CPAP-Gerät mit Befeuchtungssystem, Kauf | Limitation: • Vergütung nur nach einem dreimonatigen erfolgreichen Therapieversuch in Miete • max. 1 Gerät alle 5 Jahre. | 1 Stück | 1227.54 | 1166.17 | 2024-01-01 | B,P | 14.11.02.00.1
14 | 14.11 | [5 empty] | 14.11.02.00.2 | L | CPAP-Gerät mit Befeuchtungssystem, Miete Inkl. Wartung, Wartungsmaterial, Aufbereitung und Rücknahme. |  | Pauschale / Tag | 1.36 | 1.29 | 2026-07-01 | B,P | 14.11.02.00.2
14 | 14.11 | [5 empty] | 14.11.02.01.1 | L | Pauschale für die technische Erstinstruktion und initiale Einstellung des CPAP-Geräts durch Techniker der Abgabestelle, die einen Vertrag mit dem Versicherer gemäss Artikel 55 KVV hat. | Limitation: • Pauschale für die ersten 3 Monate der Therapie • anwendbar mit Pos. 14.11.02.00.2 | Pauschale / 3 Monate | 526.95 | 500.6 | 2024-01-01 | B,P | 14.11.02.01.1
14 | 14.11 | [5 empty] | 14.11.02.90.1 | L | Wartungskosten inkl. Wartungsmaterial für CPAP-Gerät bei Kauf |  | pro 2 Jahre | 135.5 | 128.73 | 2024-01-01 | B,P | 14.11.02.90.1
14 | 14.11 | [5 empty] | 14.11.03.00.2 | L | Servoventilations-Gerät mit Befeuchtungssystem, Miete Inkl. Wartung, Wartungsmaterial, Aufbereitung und Rücknahme. |  | Pauschale / Tag | 7.7 | 7.32 | 2024-01-01 | B,P | 14.11.03.00.2
14 | 14.11 | [5 empty] | 14.11.04.00.2 | L | Bi-Level PAP Gerät im Spontanmodus mit Befeuchtungssystem, Miete Inkl. Wartung, Wartungsmaterial, Aufbereitung und Rücknahme. |  | Pauschale / Tag | 4.04 | 3.84 | 2024-01-01 | B,P | 14.11.04.00.2
14 | 14.11 | [5 empty] | 14.11.05.00.1 | L | Verbrauchsmaterial (Schlauchsystem, Masken, Filter, Wasserkammer) für Geräte zur Behandlung von Atemstörungen im Schlaf | In speziellen medizinisch begründeten Fällen (z.B. pädiatrische Versicherte) kann auf vorgängige besondere Gutsprache des Versicherers, der die Empfehlung des Vertrauensarztes oder der Vertrauensärztin berücksichtigt, bei höherem Aufwand bis maximal das Doppelte des genannten Höchstvergütungsbetrages vergütet werden. Anwendbar mit Pos. 14.11.02.00.1, 14.11.02.00.2, 14.11.03.00.2, 14.11.04.00.2 | pro Jahr | 381.41 | 343.27 | 2026-07-01 | C | 14.11.05.00.1
14 | 14.11 | [5 empty] | 14.11.06.00.1 | L | Pauschale für die technische Erstinstruktion und initiale Einstellung der Geräte zur Servoventilation und der Bi-Level PAP-Geräte durch Techniker der Abgabestelle, die einen Vertrag mit dem Versicherer gemäss Artikel 55 KVV hat. | Limitation: • Pauschale für die ersten 3 Monate der Therapie • anwendbar mit Pos. 14.11.03.00.2 und 14.11.04.00.2 | Pauschale / 3 Monate | 526.95 | 500.6 | 2024-01-01 | B,P | 14.11.06.00.1
14 | 14.12 | [6 empty] | L | Geräte für die mechanische Heimventilation Mit der mechanischen Heimventilation wird eine Erhöhung der alveolären Ventilation mit dem Ziel einer Normalisierung der Blutgaswerte angestrebt. Entwickelt sich die ventilatorische Insuffizienz langsam, so manifestiert sie sich initial meist unter Belastungssituationen oder nachts im Schlaf. Nebst der nächtlichen Beatmung ist die Beatmung tagsüber oftmals nur stundenweise notwendig. Die Versicherten sind also nicht dauernd auf das Gerät angewiesen. Beatmungsgeräte für dauernd vom Gerät abhängige Personen (Beatmungsdauer in der Regel > 16 Stunden täglich) übernehmen die Atemarbeit vollständig. Die Versicherten können ohne Beatmung gar nicht oder nur sehr kurze Zeit überleben. Bei einer Therapiedauer von mehr als 6 Monaten ist der Kauf des Stativs indiziert. | Limitation: Verordnung nur durch Fachärzte und Fachärztinnen für Pneumologie oder Fachärzte oder Fachärztinnen für Kinder- und Jugendmedizin mit Schwerpunkt pädiatrische Pneumologie (Weiterbildungsprogramm vom 1. Juli 2004, revidiert am 16. Juni 2016. Das Dokument ist einsehbar unter: www.bag.admin.ch/ref) sowie Paraplegiker-Zentren.
14 | 14.12 | [5 empty] | 14.12.02.00.2 | L | Heimbeatmungsgerät zur Atemunterstützung bei Personen mit ventilatorischer Insuffizienz, Miete Inkl. Befeuchtungssysteme, Wartung, Wartungsmaterial, Aufbereitungund, Rücknahme und Pikettdienst durch technisches Personal |  | Pauschale / Tag | 6.61 | 6.28 | 2024-01-01 | B,P | 14.12.02.00.2
14 | 14.12 | [5 empty] | 14.12.02.05.1 | L | Verbrauchsmaterial für Heimbeatmungsgerät zur Atemunterstützung bei Personen mit ventilatorischer Insuffizienz: Schlauch-, Ventil-, Maskensysteme und Filter In speziellen medizinisch begründeten Fällen kann auf vorgängige besondere Gutsprache des Versicherers, der die Empfehlung des Vertrauensarztes oder der Vertrauensärztin berücksichtigt, bei höherem Aufwand bis maximal das Doppelte des genannten Höchstvrgütungsbetrages vergütet werden. |  | pro Jahr | 451.67 | 406.5 | 2026-07-01 | C | 14.12.02.05.1
14 | 14.12 | [5 empty] | 14.12.03.00.2 | L | Heimbeatmungsgerät für dauernd vom Gerät abhängige Personen mit ventilatorischer Insuffizienz, Miete Inkl. Befeuchtungssysteme, Wartung, Wartungsmaterial, Aufbereitung, Rücknahme und Pikettdienst durch technisches Personal |  | Pauschale / Tag | 22.06 | 20.96 | 2024-01-01 | B,P | 14.12.03.00.2
14 | 14.12 | [5 empty] | 14.12.03.05.1 | L | Verbrauchsmaterial für dauernd vom Heimbeatmungsgerät abhängige Personen bei nicht-invasiver Beatmung: Schlauch-, Ventil-, Maskensysteme, Filter In speziellen medizinisch begründeten Fällen kann auf vorgängige besondere Gutsprache des Versicherers, der die Empfehlung des Vertrauensarztes oder der Vertrauensärztin berücksichtigt, bei höherem Aufwand bis maximal das Doppelte des genannten Höchstvergütungsbetrages vergütet werden. |  | pro Jahr | 1003.71 | 903.34 | 2026-07-01 | C | 14.12.03.05.1
14 | 14.12 | [5 empty] | 14.12.03.06.1 | L | Verbrauchsmaterial für dauernd vom Heimbeatmungsgerät abhängige Personen bei invasiver Beatmung: Schlauch-, Ventil-, Maskensysteme, Filter In speziellen medizinisch begründeten Fällen kann auf vorgängige besondere Gutsprache des Versicherers, der die Empfehlung des Vertrauensarztes oder der Vertrauensärztin berücksichtigt, bei höherem Aufwand bis maximal das Doppelte des genannten Höchstvergütungsbetrages vergütet werden. |  | pro Jahr | 3211.88 | 2890.7 | 2026-07-01 | C | 14.12.03.06.1
14 | 14.12 | [5 empty] | 14.12.04.00.1 | L | Pauschale für die technische Erstinstruktion und initiale Einstellung der Geräte zur mechanischen Heimventilation durch Techniker der Abgabestelle, die einen Vertrag mit dem Versicherer gemäss Artikel 55 KVV hat. | Limitation: • Pauschale für die ersten 3 Monate der Therapie • anwendbar mit Pos. 14.12.02.00.2 und 14.12.03.00.2 | Pauschale / 3 Monate | 1296.8 | 1231.56 | 2024-01-01 | B,P | 14.12.04.00.1
14 | 14.12 | [5 empty] | 14.12.05.00.1 | L | Beatmungsbeutel, Kauf | Limitation: • max. 1 Stück alle 5 Jahre • anwendbar mit Pos. 14.12.03.00.2 • HVB Pflege: Vergütung nur bei Anwendung durch Pflegefachfrauen und Pflegefachmänner die den Beruf selbständig und auf eigene Rechnung ausüben | 1 Stück | 294.74 | 265.27 | 2024-01-01 | B,P | 14.12.05.00.1
14 | 14.12 | [5 empty] | 14.12.06.00.1 | L | Stativ zu Heimbeatmungsgerät für dauernd vom Gerät abhängige Personen mit ventilatorischer Insuffizienz, Kauf | Limitation: • Nur für pädiatrische Versicherte, welche ein separates Befeuchtungssystem benötigen. • Einmalige Abgabe pro Person • HVB Pflege: Vergütung nur bei Anwendung durch Pflegefachfrauen und Pflegefachmänner die den Beruf selbständig und auf eigene Rechnung ausüben | 1 Stück | 785.91 | 707.32 | 2024-01-01 | B,P | 14.12.06.00.1
14 | 14.12 | [5 empty] | 14.12.06.00.2 | L | Stativ zu Heimbeatmungsgerät für dauernd vom Gerät abhängige Personen mit ventilatorischer Insuffizienz, Miete | Limitation: • Nur für pädiatrische Versicherte, welche ein separates Befeuchtungssystem benötigen. • max. Mietdauer 6 Monate • HVB Pflege: Vergütung nur bei Anwendung durch Pflegefachfrauen und Pflegefachmänner die den Beruf selbständig und auf eigene Rechnung ausüben | Miete / Tag | 0.8 | 0.72 | 2021-10-01 | C,P | 14.12.06.00.2
15 | [8 empty] | INKONTINENZHILFEN
15 | 15.01 | [6 empty] | L | Aufsaugende Inkontinenzprodukte • Enthalten sind aufsaugende Einweg- und Mehrweg-Inkontinenzprodukte, inklusive Unterlagen und Fixierhosen. Urinalkondome sind nicht enthalten, sondern werden über eine eigene Position vergütet. Slipeinlagen, Monatsbinden und Penistaschen zur Aufnahme kleiner Ausscheidungsmengen sind von einer Vergütung ausgeschlossen. (Erläuterungen zur Inkontinenz finden sich im Kapitel 5 der Vorbemerkungen unter Punkt 15. Inkontinenzhilfen). | Limitation: • Ab einer mittleren Inkontinenz. Bei leichter Inkontinenz erfolgt keine Rückvergütung durch die obligatorische Krankenpflegeversicherung. • Ab dem vollendeten 41. Lebensmonat. Ausgeschlossen ist die normale infantile Inkontinenz
15 | 15.01 | [5 empty] | 15.01.01.00.1 | L | Aufsaugende Hilfsmittel für mittlere Inkontinenz |  | pro Jahr (pro rata) | 544.01 | 408.01 | 2024-01-01 | B,P | 15.01.01.00.1
15 | 15.01 | [5 empty] | 15.01.02.00.1 | L | Aufsaugende Hilfsmittel für schwere Inkontinenz |  | pro Jahr (pro rata) | 1112.12 | 834.09 | 2024-01-01 | B,P | 15.01.02.00.1
15 | 15.01 | [5 empty] | 15.01.03.00.1 | L | Aufsaugende Hilfsmittel für totale Inkontinenz In speziellen medizinisch begründeten Fällen (z.B. bei Verhaltensstörungen im Rahmen von Demenzerkrankungen, Stuhlinkontinenz mit chronischer Diarrhoe) kann auf vorgängige besondere Gutsprache des Versicherers, der die Empfehlung des Vertrauensarztes oder der Vertrauensärztin berücksichtigt, bei höherem Aufwand bis maximal das Doppelte des genannten Höchstvergütungsbetrages vergütet werden, sofern eine zweckmässige und wirtschaftliche Anwendung der Produkte gewährt ist. |  | pro Jahr (pro rata) | 1584.86 | 1267.89 | 2026-07-01 | C | 15.01.03.00.1
15 | 15.01 | 15.01.04 | [6 empty] | Aufsaugende Enuresis-Produkte
15 | 15.01 | 15.01.04 |  |  |  |  | 15.01.04.00.1 | L | Produkte bei Enuresis nocturna: Bettunterlagen und Windelhöschen | Limitation: • Bei Kindern nach dem vollendeten 5. Lebensjahr | pro Jahr (pro rata) | 105.39 | 94.85 | 2024-01-01 | B,P | 15.01.04.00.1
15 | 15.10 | [7 empty] | Einmalblasenkatheter
15 | 15.10 | [5 empty] | 15.10.01.00.1 |  | Einmalblasenkatheter ohne Gleitmittel Zur Verwendung des Katheters wird separat zusätzlich ein in die Harnröhre zu instillierendes steriles Gleitmittel benötigt. |  | 1 Stück | 0.95 | 0.86 | 2021-10-01 | P | 15.10.01.00.1
15 | 15.10 | [5 empty] | 15.10.01.01.1 |  | Einmalblasenkatheter mit flexibler Spitze Zur Verwendung des Katheters wird separat zusätzlich ein in die Harnröhre zu instillierendes steriles Gleitmittel benötigt. |  | 1 Stück | 2.26 | 2.04 | 2024-01-01 | B,P | 15.10.01.01.1
15 | 15.10 | [5 empty] | 15.10.02.00.1 |  | Einmalblasenkatheter mit beiliegendem Hilfsmittel (Beschichtung, Gel oder Lösung) zur Erreichung der Gleitfähigkeit |  | 1 Stück | 3.66 | 3.3 | 2024-01-01 | B,P | 15.10.02.00.1
15 | 15.10 | [5 empty] | 15.10.02.01.1 |  | Einmalblasenkatheter mit Kontaminationsschutz (Folierung/Umhüllung oder Einführhilfe) mit beiliegendem Hilfsmittel zur Erreichung der Gleitfähigkeit |  | 1 Stück | 5.57 | 5.02 | 2024-01-01 | B,P | 15.10.02.01.1
15 | 15.10 | [5 empty] | 15.10.03.00.1 |  | Einmalblasenkatheter mit integriertem Urinauffangbeutel und beiliegendem Hilfsmittel zur Erreichung der Gleitfähigkeit |  | 1 Stück | 7.63 | 6.87 | 2024-01-01 | B,P | 15.10.03.00.1
15 | 15.10 | [5 empty] | 15.10.05.00.1 |  | Einsatzbereiter Einmalkatheter (implementiertes Gleitmittel) Der Katheter ist ohne Vorbereitungszeit: „Ready to Use“: Die Gleitschicht muss nicht aktiviert werden |  | 1 Stück | 5.37 | 4.84 | 2024-01-01 | B,P | 15.10.05.00.1
15 | 15.10 | [5 empty] | 15.10.06.00.1 |  | Einsatzbereiter Einmalkatheter (implementiertes Gleitmittel) mit integriertem Urinauffangbeutel |  | 1 Stück | 7.78 | 7.01 | 2024-01-01 | B,P | 15.10.06.00.1
15 | 15.10 | [5 empty] | 15.10.07.00.1 |  | Einsatzbereiter Einmalkatheter (implementiertes Gleitmittel) mit Kontaminationsschutz (Folierung/Umhüllung oder Einführhilfe) |  | 1 Stück | 5.22 | 4.7 | 2024-01-01 | B,P | 15.10.07.00.1
15 | 15.11 | [6 empty] | L | Verweilkatheter | Nur anzuwenden, wenn externe Urinableiter oder Einmalkatheter aus medizinischen Gründen nicht verwendet werden können.
15 | 15.11 | [5 empty] | 15.11.01.00.1 | L | Verweilkatheter Latex |  | 1 Stück | 2.36 | 2.13 | 2024-01-01 | B,P | 15.11.01.00.1
15 | 15.11 | [5 empty] | 15.11.03.00.1 | L | Verweilkatheter Latex mit Silikonmantel |  | 1 Stück | 4.62 | 4.16 | 2024-01-01 | B,P | 15.11.03.00.1
15 | 15.11 | [5 empty] | 15.11.04.00.1 | L | Verweilkatheter Latex mit Silikonmantel für Kinder |  | 1 Stück | 3.36 | 3.03 | 2024-01-01 | B,P | 15.11.04.00.1
15 | 15.11 | [5 empty] | 15.11.10.00.1 | L | Verweilkatheter aus 100% Silikon |  | 1 Stück | 14.65 | 12.46 | 2024-01-01 | B,P | 15.11.10.00.1
15 | 15.11 | [5 empty] | 15.11.11.00.1 | L | Verweilkatheter aus 100% Silikon für Kinder |  | 1 Stück | 15.86 | 14.27 | 2024-01-01 | B,P | 15.11.11.00.1
15 | 15.11 | [5 empty] | 15.11.15.00.1 | L | Verweilkatheter mit Blockerspritze |  | 1 Stück | 11.69 | 10.53 | 2024-01-01 | B,P | 15.11.15.00.1
15 | 15.11 | [5 empty] | 15.11.20.00.1 | L | Suprapubischer Katheter |  | 1 Stück | 55.91 | 50.32 | 2024-01-01 | B,P | 15.11.20.00.1
15 | 15.13 | [7 empty] | Katheter-Zubehör
15 | 15.13 | [5 empty] | 15.13.01.00.1 |  | Katheterverschluss |  | 1 Stück | 0.35 | 0.32 | 2021-10-01 | P | 15.13.01.00.1
15 | 15.13 | [5 empty] | 15.13.01.01.1 |  | Katheterventil |  | 1 Stück | 27.2 | 24.48 | 2024-01-01 | B,P | 15.13.01.01.1
15 | 15.13 | [5 empty] | 15.13.03.00.1 |  | Beinkatheterspiegel |  | 1 Stück | 37.54 | 35.66 | 2024-01-01 | B,P | 15.13.03.00.1
15 | 15.13 | [5 empty] | 15.13.03.01.1 |  | Lampe zum Katheterspiegel |  | 1 Stück | 20.73 | 19.69 | 2024-01-01 | B,P | 15.13.03.01.1
15 | 15.13 | [5 empty] | 15.13.03.02.1 |  | Katheterspiegel mit Lampe |  | 1 Stück | 107.4 | 102.03 | 2024-01-01 | B,P | 15.13.03.02.1
15 | 15.13 | [5 empty] | 15.13.05.00.1 |  | Beinspreizer |  | 1 Stück | 295.09 | 280.34 | 2024-01-01 | B,P | 15.13.05.00.1
15 | 15.13 | [5 empty] | 15.13.06.00.1 | L | Handgriff für Katheter | Limitation: • Vergütung nur bei Tetraplegie | 1 Stück | 95.4 | 90.64 | 2024-01-01 | B,P | 15.13.06.00.1
15 | 15.13 | [5 empty] | 15.13.07.00.1 |  | Penisstütze zur Katheterisierung |  | 1 Stück | 11.49 | 10.92 | 2024-01-01 | B,P | 15.13.07.00.1
15 | 15.13 | [5 empty] | 15.13.11.00.1 |  | Blockerspritze (Füllmedium für Ballon des Verweilkatheters) |  | 1 Stück | 5.37 | 4.84 | 2024-01-01 | B,P | 15.13.11.00.1
15 | 15.13 | [5 empty] | 15.13.15.00.1 |  | Steriles, gebrauchsfertiges Spülsystem zur Katheterpflege und intravesikalen Instillation NaCl 0,9%, ≥ 100 ml |  | 1 Stück | 6.98 | 5.93 | 2024-01-01 | B,P | 15.13.15.00.1
15 | 15.14 | [7 empty] | Urin-/Sekret-Beinbeutel Urin-/Sekret-Beinbeutel werden ebenfalls als Sekretbeutel im Kapitel 03.01 Applikationshilfen für die künstliche Ernährung angewendet.
15 | 15.14 | [5 empty] | 15.14.03.00.1 |  | Urin-/Sekret-Beinbeutel, mit Ablauf, unsteril |  | 1 Stück | 1.81 | 1.63 | 2024-01-01 | B,P | 15.14.03.00.1
15 | 15.14 | [5 empty] | 15.14.04.00.1 |  | Urin-/Sekret-Beinbeutel, mit Ablauf, steril |  | 1 Stück | 5.92 | 5.33 | 2024-01-01 | B,P | 15.14.04.00.1
15 | 15.14 | [5 empty] | 15.14.05.00.1 |  | Urin-Beinbeutel mit Ablauf, steril geschlossenes System mit Tropfkammer |  | 1 Stück | 4.82 | 4.34 | 2024-01-01 | B,P | 15.14.05.00.1
15 | 15.14 | [5 empty] | 15.14.06.00.1 |  | Urin-Beinbeutel, mit Ablauf, anatomische Form, unsteril |  | 1 Stück | 4.22 | 3.79 | 2024-01-01 | B,P | 15.14.06.00.1
15 | 15.14 | [5 empty] | 15.14.07.00.1 |  | Urin-Beinbeutel, mit Ablauf, anatomische Form, steril |  | 1 Stück | 5.92 | 5.33 | 2024-01-01 | B,P | 15.14.07.00.1
15 | 15.14 | [5 empty] | 15.14.99.01.1 |  | Beinbeuteltasche |  | 1 Stück | 11.64 | 9.9 | 2024-01-01 | B,P | 15.14.99.01.1
15 | 15.14 | [5 empty] | 15.14.99.02.1 |  | Haltebänder für Urinbeutel |  | 1 Paar | 14.25 | 12.83 | 2024-01-01 | B,P | 15.14.99.02.1
15 | 15.15 | [7 empty] | Urin-/Sekret-Bettbeutel Urin-/Sekret-Bettbeutel werden ebenfalls als Sekretbeutel im Kapitel 03.01 Applikationshilfen für die künstliche Ernährung angewendet.
15 | 15.15 | [5 empty] | 15.15.01.00.1 |  | Urin-/Sekret-Bettbeutel, ohne Ablauf, unsteril |  | 1 Stück | 0.95 | 0.76 | 2022-10-01 | C | 15.15.01.00.1
15 | 15.15 | [5 empty] | 15.15.03.00.1 |  | Urin-/Sekret-Bettbeutel, mit Ablauf, unsteril |  | 1 Stück | 1.71 | 1.37 | 2024-01-01 | B,P | 15.15.03.00.1
15 | 15.15 | [5 empty] | 15.15.04.00.1 |  | Urin-/Sekret-Bettbeutel, mit Ablauf, steril |  | 1 Stück | 3.66 | 3.3 | 2024-01-01 | B,P | 15.15.04.00.1
15 | 15.15 | [5 empty] | 15.15.99.01.1 |  | Halterung/Befestigung für Bettbeutel |  | 1 Stück | 5.17 | 4.66 | 2024-01-01 | B,P | 15.15.99.01.1
15 | 15.16 | [7 empty] | Urinalkondome / Rolltrichter + Klebestreifen und Haftmittel
15 | 15.16 | [5 empty] | 15.16.01.00.1 |  | Urinal-Kondome/Rolltrichter aus Latex, ohne Klebestreifen |  | 1 Stück | 1.66 | 1.5 | 2024-01-01 | B,P | 15.16.01.00.1
15 | 15.16 | [5 empty] | 15.16.02.00.1 |  | Urinal-Kondome/Rolltrichter klebend (auch für Produkte mit beiliegendem Haftstreifen und selbstklebende Produkte) |  | 1 Stück | 4.01 | 3.61 | 2024-01-01 | B,P | 15.16.02.00.1
15 | 15.16 | [5 empty] | 15.16.99.01.1 |  | Klebestreifen für Urinalkondome |  | 1 Stück | 1.25 | 1.13 | 2021-10-01 | P | 15.16.99.01.1
15 | 15.16 | [5 empty] | 15.16.99.02.1 |  | Doppelseitiges Klebeband für Urinalkondome |  | 1 Stück | 2.11 | 1.9 | 2024-01-01 | B,P | 15.16.99.02.1
15 | 15.16 | [5 empty] | 15.16.99.03.1 |  | Kleber Tube für Urinalkondome, 28g |  | 1 Stück | 7.28 | 6.55 | 2024-01-01 | B,P | 15.16.99.03.1
15 | 15.17 | [7 empty] | Anale Irrigation
15 | 15.17 | [5 empty] | 15.17.01.00.1 |  | Anale Irrigation: Irrigationssystem inkl. Pumpe und Verbrauchsmaterial |  | pro Jahr (pro rata) | 3914.48 | 3718.76 | 2024-01-01 | B,P | 15.17.01.00.1
15 | 15.20 | [7 empty] | Bettnässer-Therapiegeräte
15 | 15.20 | [5 empty] | 15.20.01.01.2 | L | Bettnässer-Therapiegerät/Weckapparat, Miete Zur Behandlung der Enuresis bei Kindern. | Limitation: • Nach vollendetem 5. Lebensjahr | Miete / Tag | 0.94 | 0.85 | 2024-01-01 | B,P | 15.20.01.01.2
15 | 15.30 | [7 empty] | Pessare Scheidenpessare korrigieren die Lage der Beckenorgane und führen somit zur Verbesserung der Kontinenzfunktion. Scheidenpessare können mit warmem Wasser gereinigt und über Monate bis Jahre wiederholt eingefügt werden. Je nach Situation und Anforderungen werden verschiedene Formen wie Ringpessare, Schalen/Siebschalenpessare, Würfelpessare, Urethrapessare etc. verwendet. Einweg- und Kurzzeitpessare aus speziellen Schaumstoffen, Vinyl und/oder Zellstoff können je nach Material einmalig verwendet oder nach Reinigung mit warmem Wasser über einige Tage bis wenige Wochen wiederholt eingefügt werden. Sie werden meist in Mehrstückpackungen verkauft. Ausgeschlossen von der Vergütung sind Pessare zur Empfängnisverhütung wie zum Beispiel Intrauterinpessar oder Diaphragma.
15 | 15.30 | [5 empty] | 15.30.01.00.1 |  | Scheidenpessar Aus Silikon, Gummi; alle Formen und Grössen |  | 1 Stück | 56.16 | 50.55 | 2024-01-01 | B,P | 15.30.01.00.1
15 | 15.30 | [5 empty] | 15.30.01.01.1 |  | Scheidenpessar Aus Vinyl; alle Formen und Grössen |  | 1 Stück | 16.06 | 14.45 | 2024-01-01 | B,P | 15.30.01.01.1
15 | 15.30 | [5 empty] | 15.30.50.00.1 |  | Einweg- und Kurzzeitpessar, inkl. Produkte zur kurzzeitigen (Tage bis wenige Wochen) Wiederverwendung |  | 1 Stück | 9.84 | 8.36 | 2024-01-01 | B,P | 15.30.50.00.1
15 | 15.40 | [7 empty] | Analtampons
15 | 15.40 | [5 empty] | 15.40.01.00.1 |  | Analtampon |  | 1 Stück | 6.72 | 6.05 | 2024-01-01 | B,P | 15.40.01.00.1
16 | [8 empty] | KAELTE- und / oder WAERMETHERAPIE-MITTEL
16 | 16.01 | [7 empty] | Kissen/Kompressen zur Kälte-/Wärmetherapie
16 | 16.01 | [5 empty] | 16.01.01.00.1 | L | Wiederverwendbare Kissen/Kompressen zur Kälte-/Wärmetherapie, Nutzfläche bis 300 cm2 | Limitation: • max. 2 Stück pro Jahr • HVB Pflege: Vergütung nur bei Anwendung durch Pflegefachfrauen und Pflegefachmänner die den Beruf selbständig und auf eigene Rechnung ausüben | 1 Stück | 10.64 | 9.58 | 2024-01-01 | B,P | 16.01.01.00.1
16 | 16.01 | [5 empty] | 16.01.02.00.1 | L | Wiederverwendbare Kissen/Kompressen zur Kälte-/Wärmetherapie, Nutzfläche über 300 cm2 | Limitation: • max. 2 Stück pro Jahr • HVB Pflege: Vergütung nur bei Anwendung durch Pflegefachfrauen und Pflegefachmänner die den Beruf selbständig und auf eigene Rechnung ausüben | 1 Stück | 18.97 | 17.07 | 2024-01-01 | B,P | 16.01.02.00.1
17 | [8 empty] | KOMPRESSIONSTHERAPIEMITTEL Mittel zur Kompressionstherapie umfassen Produkte zur therapeutischen äusseren Druckapplikation bei Venen- und Lymphabflussstörungen sowie Verbrennungsnarben. „Anti-Thrombose-Strümpfe“ und andere Stützstrümpfe, die nicht die Kriterien für Medizinische Kompressionsstrümpfe der Kompressionsklasse II erreichen, sind keine Pflichtleistungen der obligatorischen Krankenpflegeversicherung. Weitere Nicht-Pflichtleistungen sind insbesondere Kompressionstherapie-Mittel, die zur Leistungssteigerung im Sport, zur Vorbeugung der Reisethrombose und zur rein präventiven Anwendung in der Schwangerschaft vorgesehen sind. Die Stadien der chronisch-venösen Insuffizienz in den Limitationen sind gemäss CEAP-Klassifikation (clinical, aetiological, anatomical and pathological classification) angegeben.
17 | 17.02 | [6 empty] | L | Med. Kompressionsstrümpfe und –Strumpfhosen Kompressionsklasse 2 (23-32mmHg), rundgestrickt | Limitation: Vergütung nur bei Abgabe im Rahmen einer Pflegeleistung nach Artikel 25a KVG oder durch eine Abgabestelle, die einen Vertrag mit dem Versicherer gemäss Artikel 55 KVV hat, der die notwendigen Qualitätsanforderungen beinhaltet (insbesondere Vermessung der Beine, Anprobe und persönliche Beratung bezüglich Handhabung durch qualifiziertes Personal, regelmässige Kontrolle der Masse). Medizinische Kompressionsstrümpfe, die aufgrund einer durch die versicherten Personen selbst erfolgten Vermessung abgegeben werden, sind nicht leistungspflichtig. Für folgende Indikationen: • Venöse Beinbeschwerden (Stadien C1, C2, C3 nach CEAP-Klassifikation) • Chronische venöse Insuffizienz in den ausgeprägten Stadien (C3, C4a, C4b, C5, C6) • Lymphödem (Grad 1) • Akute tiefe Beinvenenthrombose • Kardiales Ödem und weitere Ödeme mit internistischer Ursache • Inaktivitätsödem • posttraumatische Ödeme • Postoperative Anwendung nach orthopädischen Eingriffen • Postoperative Anwendung nach Lymphknotenchirurgie Maximal zwei Paar Kompressionsstrümpfe pro Jahr. Bei einseitiger Versorgung und Versorgung mit Strumpfhosen: Maximal 2 Stück pro Jahr. Bei postoperativer Anwendung nach orthopädischen Eingriffen und Lymphknotenchirurgie maximal 1 Paar Kompressionsstrümpfe pro Jahr Rundgestrickt, nach Mass: Vergütung nur, falls eine Versorgung mit einem Serienstrumpf durch eine Abweichung an mindestens einem Messpunkt nicht möglich ist.
17 | 17.02 | [5 empty] | 17.02.01.01.1 | L | Med. Kompressionswadenstrumpf (A-D), Kompressionsklasse 2 (23-32mmHg), rundgestrickt, Serienfertigung | Limitation: • siehe 17.02 | 1 Paar | 70.01 | 63.01 | 2024-01-01 | B,P | 17.02.01.01.1
17 | 17.02 | [5 empty] | 17.02.01.02.1 | L | Med. Kompressionswadenstrumpf (A-D), Kompressionsklasse 2 (23-32 mmHg), rundgestrickt, nach Mass | Limitation: • siehe 17.02 | 1 Paar | 178.66 | 160.79 | 2024-01-01 | B,P | 17.02.01.02.1
17 | 17.02 | [5 empty] | 17.02.01.03.1 | L | Med. Kompressions-Halbschenkelstrumpf (A-F), Kompressionsklasse 2 (23-32 mmHg), rundgestrickt, Serienfertigung | Limitation: • siehe 17.02 | 1 Paar | 99.42 | 89.48 | 2024-01-01 | B,P | 17.02.01.03.1
17 | 17.02 | [5 empty] | 17.02.01.04.1 | L | Med. Kompressions-Halbschenkelstrumpf (A-F), Kompressionsklasse 2 (23-32 mmHg), rundgestrickt, nach Mass | Limitation: • siehe 17.02 | 1 Paar | 243.9 | 219.51 | 2024-01-01 | B,P | 17.02.01.04.1
17 | 17.02 | [5 empty] | 17.02.01.05.1 | L | Med. Kompressionsschenkelstrumpf (A-G), Kompressionsklasse 2 (23-32 mmHg), rundgestrickt, Serienfertigung | Limitation: • siehe 17.02 | 1 Paar | 100.57 | 90.51 | 2024-01-01 | B,P | 17.02.01.05.1
17 | 17.02 | [5 empty] | 17.02.01.06.1 | L | Med. Kompressionsschenkelstrumpf (A-G), Kompressionsklasse 2 (23-32 mmHg), rundgestrickt, nach Mass | Limitation: • siehe 17.02 | 1 Paar | 245.91 | 221.32 | 2024-01-01 | B,P | 17.02.01.06.1
17 | 17.02 | [5 empty] | 17.02.01.07.1 | L | Med. Kompressionsstrumpfhosen (A-T), Kompressionsklasse 2, (23-32 mmHg), rundgestrickt, Serienfertigung | Limitation: • siehe 17.02 | 1 Stück | 109.91 | 98.92 | 2024-01-01 | B,P | 17.02.01.07.1
17 | 17.02 | [5 empty] | 17.02.01.08.1 | L | Med. Kompressionsstrumpfhosen (A-T), Kompressionsklasse 2, (23-32 mmHg), rundgestrickt, nach Mass | Limitation: • siehe 17.02 | 1 Stück | 291.08 | 261.97 | 2024-01-01 | B,P | 17.02.01.08.1
17 | 17.02 | [5 empty] | 17.02.01.09.1 | L | Med. Kompressionsstrumpfhosen (A-TU Maternity), Kompressionsklasse 2, (23-32 mmHg), rundgestrickt, Serienfertigung | Limitation: • siehe 17.02 | 1 Stück | 155.58 | 147.8 | 2024-01-01 | B,P | 17.02.01.09.1
17 | 17.02 | [5 empty] | 17.02.01.10.1 | L | Med. Kompressionsstrumpfhosen (A-TU Maternity), Kompressionsklasse 2, (23-32 mmHg), rundgestrickt, nach Mass | Limitation: • siehe 17.02 | 1 Stück | 302.12 | 287.01 | 2024-01-01 | B,P | 17.02.01.10.1
17 | 17.02 | [5 empty] | 17.02.01.11.1 | L | Med. Armkompressionsstrumpf, Kompressionsklasse 2, (23-32 mmHg), rundgestrickt, Serienfertigung | Limitation: • siehe 17.02 | 1 Stück | 44.01 | 41.81 | 2024-01-01 | B,P | 17.02.01.11.1
17 | 17.02 | [5 empty] | 17.02.01.12.1 | L | Med. Armkompressionsstrumpf, Kompressionsklasse 2, (23-32 mmHg), rundgestrickt, nach Mass | Limitation: • siehe 17.02 | 1 Stück | 74.53 | 70.8 | 2024-01-01 | B,P | 17.02.01.12.1
17 | 17.03 | [6 empty] | L | Med. Kompressionsstrümpfe und-strumpfhosen (MKS), Kompressionsklassen 3 und 4 (≥ 34mmHg), rundgestrickt | Limitation: Vergütung nur bei Abgabe im Rahmen einer Pflegeleistung nach Artikel 25a KVG oder durch eine Abgabestelle, die einen Vertrag mit dem Versicherer gemäss Artikel 55 KVV hat, der die notwendigen Qualitätsanforderungen beinhaltet (insbesondere Vermessung der Beine, Anprobe und persönliche Beratung bezüglich Handhabung durch qualifiziertes Personal, regelmässige Kontrolle der Masse). Medizinische Kompressionsstrümpfe, die aufgrund einer durch die versicherten Personen selbst erfolgten Vermessung abgegeben werden, sind nicht leistungspflichtig. Für folgende Indikationen: • Chronische venöse Insuffizienz in den ausgeprägten Stadien (C3, C4a, C4b, C5, C6) • Akute tiefe Beinvenenthrombose Maximal zwei Paar Kompressionsstrümpfe pro Jahr. Bei einseitiger Versorgung und Versorgung mit Strumpfhosen: Maximal 2 Stück pro Jahr. Rundgestrickt, nach Mass: Vergütung nur, falls eine Versorgung mit einem Serienstrumpf durch eine Abweichung an mindestens einem Messpunkt nicht möglich ist.
17 | 17.03 | [5 empty] | 17.03.01.01.1 | L | Med. Kompressionswadenstrumpf (A-D), Kompressionsklassen 3 und 4 (≥ 34mmHg), rundgestrickt, Serienfertigung | Limitation: • siehe 17.03 | 1 Paar | 75.18 | 67.66 | 2024-01-01 | B,P | 17.03.01.01.1
17 | 17.03 | [5 empty] | 17.03.01.02.1 | L | Med. Kompressionswadenstrumpf (A-D), Kompressionsklassen 3 und 4 (≥ 34 mmHg), rundgestrickt, nach Mass | Limitation: • siehe 17.03 | 1 Paar | 182.68 | 173.54 | 2024-01-01 | B,P | 17.03.01.02.1
17 | 17.03 | [5 empty] | 17.03.01.03.1 | L | Med. Kompressions-Halbschenkelstrumpf (A-F), Kompressionsklassen 3 und 4 (≥ 34 mmHg), rundgestrickt, Serienfertigung | Limitation: • siehe 17.03 | 1 Paar | 86.97 | 78.28 | 2024-01-01 | B,P | 17.03.01.03.1
17 | 17.03 | [5 empty] | 17.03.01.04.1 | L | Med. Kompressions-Halbschenkelstrumpf (A-F), Kompressionsklassen 3 und 4 (≥ 34 mmHg), rundgestrickt, nach Mass | Limitation: • siehe 17.03 | 1 Paar | 243.9 | 231.71 | 2024-01-01 | B,P | 17.03.01.04.1
17 | 17.03 | [5 empty] | 17.03.01.05.1 | L | Med. Kompressionsschenkelstrumpf (A-G), Kompressionsklassen 3 und 4, (≥ 34 mmHg), rundgestrickt, Serienfertigung | Limitation: • siehe 17.03 | 1 Paar | 105.84 | 95.26 | 2024-01-01 | B,P | 17.03.01.05.1
17 | 17.03 | [5 empty] | 17.03.01.06.1 | L | Med. Kompressionsschenkelstrumpf (A-G), Kompressionsklassen 3 und 4, (≥ 34 mmHg), rundgestrickt, nach Mass | Limitation: • siehe 17.03 | 1 Paar | 284.05 | 269.85 | 2024-01-01 | B,P | 17.03.01.06.1
17 | 17.03 | [5 empty] | 17.03.01.07.1 | L | Med. Kompressionsstrumpfhosen (A-T), Kompressionsklassen 3 und 4, (≥ 34 mmHg), rundgestrickt, Serienfertigung | Limitation: • siehe 17.03 | 1 Stück | 130.48 | 117.43 | 2024-01-01 | B,P | 17.03.01.07.1
17 | 17.03 | [5 empty] | 17.03.01.08.1 | L | Med. Kompressionsstrumpfhosen (A-T), Kompressionsklassen 3 und 4, (≥ 34 mmHg) rundgestrickt, nach Mass | Limitation: • siehe 17.03 | 1 Stück | 293.08 | 278.43 | 2024-01-01 | B,P | 17.03.01.08.1
17 | 17.03 | [5 empty] | 17.03.01.10.1 | L | Med. Armkompressionsstrumpf, Kompressionsklasse 3 und 4, (≥ 34 mmHg), rundgestrickt, nach Mass | Limitation: • siehe 17.03 | 1 Stück | 80.55 | 76.52 | 2024-01-01 | B,P | 17.03.01.10.1
17 | 17.05 | [7 empty] | Spezielle Kompressionsstrümpfe
17 | 17.05 | [5 empty] | 17.05.01.00.1 | L | Unterschenkel-Kompressionsstrumpf-System für die Behandlung beim Ulcus cruris 1 Set mit 1 Strumpf und 2 Unterstrümpfen | Limitation: 2 Sets pro betroffenes Bein und Jahr. Für folgenden Indikationen: • ulcus cruris (Stadium C6) • chronische venöse Insuffizienz, Stadium C5, wenn eine besonders vulnerable Hautsituation es erfordert und medizinische Kompressionsstrümpfe (gemäss Kapitel 17.02 bis 17.03) nicht benutzt werden können | 1 Set | 96.96 | 87.26 | 2024-01-01 | B,P | 17.05.01.00.1
17 | 17.05 | [5 empty] | 17.05.02.00.1 | L | Diabetes-Unterschenkel-Kompressionsstrumpf mit einem Kompressionsdruck von 18–25mmHg, rundgestrickt, Serienfertigung | Limitation: • Diagnostizierter Diabetes Mellitus mit Polyneuropathie und mindestens einer der folgenden Indikationen: - Venöse Beinbeschwerden (Stadien C1, C2, C3 nach CEAP-Klassifikation) - Chronische venöse Insuffizienz in den ausgeprägten Stadien (C3, C4a, C4b, C5, C6) -Lymphödem (Grad 1) - Kardiales Ödem und weitere Ödeme mit internistischer Ursache - Inaktivitätsödem - posttraumatische Ödeme - Postoperative Anwendung nach orthopädischen Eingriffen - Postoperative Anwendung nach Lymphknotenchirurgie • max. zwei Paar Kompressionsstrümpfe pro Jahr | 1 Set | 53.2 | 50.54 | 2024-07-01 | N | 17.05.02.00.1
17 | 17.06 | [6 empty] | L | Medizinisch adaptive Kompressionssysteme (MAK) Medizinisch adaptive Kompressionssysteme (MAK) bestehen aus einer manschettenartigen, nicht elastischen Bandage, die sich vollständig öffnen lässt. Sie wird um die betroffene Gliedmasse gewickelt und mithilfe eines Klettverschlusses (oder eines ähnlichen kohäsiven Mechanismus) geschlossen, wodurch sie angepasst werden kann. Durch Lockern oder Anziehen der Verschlüsse kann die Kompression an den Umfang der zu behandelnden Gliedmasse(n) angepasst werden (z. B. bei abnehmenden Ödemen). MAK werden zur Entstauung bei einer chronischen venösen Insuffizienz oder einem Lymphödem eingesetzt. Diese Kompressionssysteme dürfen nur bei Patientinnen und Patienten angewendet werden, die nach der Instruktion durch qualifiziertes Personal in der Lage sind, die anpassbaren Kompressionssysteme selbstständig zu handhaben. | Limitation: • für folgende Indikationen: - Chronische venöse Insuffizienz in den Stadien C3/C4a/C4b/C5 - Lymphödem (Grad II-III) • keine Vergütung bei zeitgleicher Anwendung mit den Positionen 17.02, 17.03 und 17.15 bei gleicher Gliedmasse • nach Abschluss der Entstauungstherapie können die Positionen 17.02, 17.03 und 17.15 vergütet werden • max. 1 Set pro betroffene Gliedmasse pro 6 Monate. Es können verschiedene Positionen des Unterkapitels 17.06 kumuliert werden.
17 | 17.06 | 17.06.01 |  |  |  |  | 17.06.01.00.1 | L | Medizinisch adaptives Kompressionssystem, Arm, inklusive 1 Unterziehstrumpf |  | 1 Stück | 279.41 |  | 2024-07-01 | N | 17.06.01.00.1
17 | 17.06 | 17.06.01 |  |  |  |  | 17.06.01.01.1 | L | Medizinisch adaptives Kompressionssystem, Fuss, inklusive 1 Unterziehstrumpf |  | 1 Stück | 90.54 |  | 2024-07-01 | N | 17.06.01.01.1
17 | 17.06 | 17.06.01 |  |  |  |  | 17.06.01.02.1 | L | Medizinisch adaptives Kompressionssystem, Wade, inklusive 1 Unterziehstrumpf |  | 1 Stück | 167.82 |  | 2024-07-01 | N | 17.06.01.02.1
17 | 17.06 | 17.06.01 |  |  |  |  | 17.06.01.03.1 | L | Medizinisch adaptives Kompressionssystem, Knie, inklusive 1 Unterziehstrumpf |  | 1 Stück | 125.55 |  | 2024-07-01 | N | 17.06.01.03.1
17 | 17.06 | 17.06.01 |  |  |  |  | 17.06.01.04.1 | L | Medizinisch adaptives Kompressionssystem, Oberschenkel, inklusive 1 Unterziehstrumpf |  | 1 Stück | 228.91 |  | 2024-07-01 | N | 17.06.01.04.1
17 | 17.06 | 17.06.01 |  |  |  |  | 17.06.01.10.1 | L | Medizinisch adaptives Kompressionssystem, Zubehör: Extensionsbinde, die mit den Positionen 17.06.01.02.1, 17.06.01.03.1 und 17.06.01.04.1 kombiniert und angepasst werden kann |  | 1 Stück | 32.75 |  | 2024-07-01 | N | 17.06.01.10.1
17 | 17.12 | [7 empty] | Anziehhilfen
17 | 17.12 | 17.12.01 | [5 empty] | L | Anziehhilfen für med. Kompressionsstrümpfe Mechanische Anziehhilfen für med. Kompressionsstrümpfe sind Produkte, die die Versicherten in die Lage versetzen, Kompressionsstrümpfe bzw. -strumpfhosen selbstständig an- und auszuziehen. | Limitation: Vergütung sofern der Patient/die Patientin nicht in der Lage ist, den Strumpf selbstständig an- oder auszuziehen. Vergütung nur bei Abgabe durch eine Abgabestelle, die einen Vertrag mit dem Versicherer gemäss Artikel 55 KVV hat, der die notwendigen Qualitätsanforderungen beinhaltet (insbesondere Zeigen unterschiedlicher Artikel verschiedener Hersteller im Rahmen einer persönlichen Beratung, sofern keine Einzelproduktverordnung vorliegt; praktische Einweisung der Versicherten in den Gebrauch). Handschuhe sind von der Vergütung ausgeschlossen.
17 | 17.12 | 17.12.01 |  |  |  |  | 17.12.01.00.1 | L | Anziehhilfen für med. Kompressionsstrümpfe: Gleithilfen | Limitation: • siehe Pos. 17.12.01 | 1 Stück | 39.14 |  | 2024-01-01 | B | 17.12.01.00.1
17 | 17.12 | 17.12.01 |  |  |  |  | 17.12.01.01.1 | L | Anziehhilfen für med. Kompressionsstrümpfe: Rahmengestelle / Rollmanschetten | Limitation: • siehe Pos. 17.12.01 und • Vergütung nur sofern der Patient aufgrund einer eingeschränkten Beweglichkeit keine Gleithilfe verwenden kann. | 1 Stück | 92.44 |  | 2024-01-01 | B | 17.12.01.01.1
17 | 17.15 | [7 empty] | Kompressionsbandagen Massanfertigung, flachgestrickt Flachgestrickte Kompressionsbandagen werden massangefertigt und variieren in der Maschenanzahl pro Reihe. Die einzelnen Kompressionsstrumpfbestandteile werden separat gefertigt und anschließend mit einer Naht zu einem Strumpf vernäht. Das Gewebe flachgestrickter Kompressionsstrümpfe und -bandagen ist relativ gering dehnbar und weist einen hohen Arbeitsdruck auf. Dadurch setzen flachgestrickte Kompressionsversorgungen dem Gewebe einen höheren Druck entgegen als rundgestrickte. | Limitation: Für folgende Indikationen: • Lymphödem (Grad 2-3) • Lymphödem mit arterieller Komponente (PAVK) • Unterleibs-/Genitalödem • ThoraxwandödemBrustödem • Lipödem (Stadium 2-3) • Lip-Lymphödem (Stadium 2-3) • Phlebo-Lymphödem (Grad 2-3) • Inaktivitätsödem wenn Beinform und/oder Volumen es erfordern • Akute tiefe Beinvenenthrombose • Chron. Ödem nach Revaskularisierung • Chronische venöse Insuffizienz in den Stadien C5/6, sofern eine rundgestrickte Versorgung aufgrund der Beinmasse nicht möglich ist • Chronische venöse Insuffizienz bei langfristig immobilen Patienten • Keloidbehandlung • Narbentherapie nach Verbrennungen, Verbrühungen oder chirurgischen Eingriffen
17 | 17.15 | [5 empty] | 17.15.01.00.1 | L | Bein-Kompressionsbandage nach Mass, flachgestrickt (ohne oder mit Pelotten) Vergütung gemäss Positionen SVOT-Tarif in der Fassung vom 1. Oktober 2025, zu TP-Wert Fr. 1.00 zzgl. MWST | Limitation: • siehe Pos. 17.15 |  |  |  | 2026-01-01 | C | 17.15.01.00.1
17 | 17.15 | [5 empty] | 17.15.02.00.1 | L | Hand-Kompressionsbandage nach Mass, flachgestrickt (ohne oder mit Pelotten) Vergütung gemäss Positionen SVOT-Tarif in der Fassung vom 1. Oktober 2025, zu TP-Wert Fr. 1.00 zzgl. MWST | Limitation: • siehe Pos. 17.15 |  |  |  | 2026-01-01 | C | 17.15.02.00.1
17 | 17.15 | [5 empty] | 17.15.03.00.1 | L | Arm-Kompressionsbandage nach Mass, flachgestrickt (ohne oder mit Pelotten) Vergütung gemäss Positionen SVOT-Tarif in der Fassung vom 1. Oktober 2025, zu TP-Wert Fr. 1.00 zzgl. MWST | Limitation: • siehe Pos. 17.15 |  |  |  | 2026-01-01 | C | 17.15.03.00.1
17 | 17.15 | [5 empty] | 17.15.04.00.1 | L | Leib/Rumpf-Kompressionsbandage nach Mass, flachgestrickt (ohne oder mit Pelotten) Vergütung gemäss Positionen SVOT-Tarif in der Fassung vom 1. Oktober 2025, zu TP-Wert Fr. 1.00 zzgl. MWST | Limitation: • siehe Pos. 17.15 |  |  |  | 2026-01-01 | C | 17.15.04.00.1
17 | 17.15 | [5 empty] | 17.15.05.00.1 | L | Kopf/Hals-Kompressionsbandage nach Mass, flachgestrickt (ohne oder mit Pelotten) Vergütung gemäss Positionen SVOT-Tarif in der Fassung vom 1. Oktober 2025, zu TP-Wert Fr. 1.00 zzgl. MWST | Limitation: • siehe Pos. 17.15 |  |  |  | 2026-01-01 | C | 17.15.05.00.1
17 | 17.20 | [7 empty] | Apparate zur Kompressionstherapie (IPK) Gerätereparaturen beim Kaufsystem: Vergütung nach Aufwand bei sorgfältigem Gebrauch ohne Selbstverschuldung, nach Ablauf der Garantie und nur nach vorgängiger Kostengutsprache durch den Krankenversicherer.
17 | 17.20 | 17.20.01 | [5 empty] | L | Apparat zur intermittierenden pneumatischen Kompression Die intermittierende pneumatische Kompressionstherapie (IPK) wird mit elektrischen Wechseldruckgeräten betrieben. Luft wird intermittierend, d.h. im Wechsel zwischen Druck und Entspannung, in Manschetten mit überlappenden Luftzellen gepumpt. Druckaufbau und -abbau sind zeitlich und der Höhe nach geregelt. Als ergänzende Behandlungsmaßnahme bei Stauungszuständen, schwerem Lymphödem oder schwerem venösen Ödem an den Extremitäten, bei denen eine kontinuierliche Kompressionstherapie erforderlich ist, jedoch durch die Anwendung von Kompressionsstrümpfen bzw. -strumpfhosen oder Kompressionsverbänden keine ausreichende Entstauung erreicht wird. | Limitation: • Ungenügender Therapieeffekt trotz voll ausgebauter konventioneller Kompressionstherapie oder konventionelle Kompressionstherapie nicht möglich (vorhandene Kontraindikationen) und • vorgesehene Langzeitanwendung (Die Miete zur wiederkehrenden Kurzzeit-Therapie ist nicht leistungspflichtig.) und • auf der Verordnung sind die vorgesehenen Behandlungsparameter (Kompressionsdrücke, Inflations- /Deflationszeiten) anzugeben und • für folgende Indikationen: • Chronische venöse Insuffizienz Stadien C4 – C6 • Lymphödem Grad II-III (primäres und sekundäres Lymphödem)
17 | 17.20 | 17.20.01 |  |  |  |  | 17.20.01.00.1 | L | Apparat zur intermittierenden pneumatischen Kompression 10-12-Kammersystem (exkl. Manschette), Kauf | Limitation: • Kostenübernahme nur auf vorgängige besondere Gutsprache des Versicherers, der die Empfehlung des Vertrauensarztes oder der Vertrauensärztin berücksichtigt und Sofern im Rahmen eines Therapieversuchs von 2-3 Monaten eine Volumenreduktion von ≥ 100ml (Volumenberechnung des Ödems durch Umfangmessung nach Kuhnke oder mittels Optoelektronischer Messung vor und nach Therapieversuch) und eine Besserung der Lebensqualität nachgewiesen werden kann. • 1 Gerät max. alle 5 Jahre | 1 Stück | 2609.66 | 2479.17 | 2024-01-01 | B,P | 17.20.01.00.1
17 | 17.20 | 17.20.01 |  |  |  |  | 17.20.01.00.2 | L | Apparat (10-12-Kammersystem) zur intermittierenden pneumatischen Kompression (exkl. Manschette), Miete inklusive Reinigung bei Rücknahme Miete nur zur Therapie-Evaluation für einen späteren Geräte-Kauf. Max. Mietdauer 3 Monate | Limitation: • siehe Pos.: 17.20.01 | Miete / Tag | 2.61 | 2.48 | 2024-01-01 | B,P | 17.20.01.00.2
17 | 17.20 | 17.20.01 |  |  |  |  | 17.20.01.00.3 |  | Zubehör (Manschette) zur intermittierenden pneumatischen Kompression, Kauf (10-12-Kammersystem) 1 Manschette max. alle 5 Jahre |  | 1 Stück | 521.93 | 469.74 | 2024-01-01 | B,P | 17.20.01.00.3
17 | 17.20 | 17.20.01 |  |  |  |  | 17.20.01.01.1 | L | Apparat zur intermittierenden pneumatischen Kompression 4-8 Kammersystem (exkl. Manschette), Kauf | Limitation: • Kostenübernahme nur auf vorgängige besondere Gutsprache des Versicherers, der die Empfehlung des Vertrauensarztes oder der Vertrauensärztin berücksichtigt und Sofern im Rahmen eines Therapieversuchs von 2-3 Monaten eine Volumenreduktion von ≥ 100ml (Volumenberechnung des Ödems durch Umfangmessung nach Kuhnke oder mittels Optoelektronischer Messung vor und nach Therapieversuch) und eine Besserung der Lebensqualität nachgewiesen werden kann. • 1 Gerät max. alle 5 Jahre | 1 Stück | 1455.39 | 1382.62 | 2024-01-01 | B,P | 17.20.01.01.1
17 | 17.20 | 17.20.01 |  |  |  |  | 17.20.01.01.2 | L | Apparat (4-8-Kammersystem) zur intermittierenden pneumatischen Kompression (exkl. Manschette), Miete inklusive Reinigung bei Rücknahme Miete nur zur Therapie-Evaluation für einen späteren Geräte-Kauf. | Limitation: • siehe Pos. 17.20.01 • max. Mietdauer 3 Monate | Miete / Tag | 1.86 | 1.77 | 2024-01-01 | B,P | 17.20.01.01.2
17 | 17.20 | 17.20.01 |  |  |  |  | 17.20.01.01.3 |  | Zubehör (Manschette) zur intermittierenden pneumatischen Kompression, Kauf (4-8-Kammersystem) 1 Manschette max. alle 5 Jahre |  | 1 Stück | 271 | 243.9 | 2024-01-01 | B,P | 17.20.01.01.3
17 | 17.30 | [7 empty] | Kompressionsverbände Für nicht aufgeführte, abweichende Formate / Volumina / Gewichtsangaben gilt der Höchstvergütungsbetrag des nach der Fläche nächstliegenden Formates oder der nächstliegenden Volumina oder Gewichtsangabe. In der Mitte liegende Flächen werden der Position des kleineren Formates, in der Mitte liegende Volumina oder Gewichtsangaben der kleineren Position zugewiesen.
17 | 17.30 | 17.30.01 | [6 empty] | Kompressionsbinden
17 | 17.30 | 17.30.01 | 17.30.01a | [5 empty] | Elastische Binden, Kompression, Kurzzug Elastische Binde mit kurzem Zug (Dehnbarkeit: max. 100%) zur Kompressionstherapie.
17 | 17.30 | 17.30.01 | 17.30.01a |  |  |  | 17.30.01.01.1 |  | Elastische Binden, Kompression, Kurzzug Breite 6 cm x 5 m |  | 1 Stück | 7.28 | 5.82 | 2024-01-01 | B,P | 17.30.01.01.1
17 | 17.30 | 17.30.01 | 17.30.01a |  |  |  | 17.30.01.02.1 |  | Elastische Binden, Kompression, Kurzzug Breite 8 cm x 5 m |  | 1 Stück | 9.99 | 7.49 | 2024-01-01 | B,P | 17.30.01.02.1
17 | 17.30 | 17.30.01 | 17.30.01a |  |  |  | 17.30.01.03.1 |  | Elastische Binden, Kompression, Kurzzug Breite 10 cm x 5 m |  | 1 Stück | 12.09 | 9.07 | 2024-01-01 | B,P | 17.30.01.03.1
17 | 17.30 | 17.30.01 | 17.30.01a |  |  |  | 17.30.01.04.1 |  | Elastische Binden, Kompression, Kurzzug Breite 12 cm x 5 m |  | 1 Stück | 14.05 | 11.94 | 2024-01-01 | B,P | 17.30.01.04.1
17 | 17.30 | 17.30.01 | 17.30.01b | [5 empty] | Elastische Binden, Kompression, Langzug Dauerelastische Binden mit langem Zug (Dehnbarkeit über 150%) geeignet für Kompressions-, Stütz- und Entlastungsverbände.
17 | 17.30 | 17.30.01 | 17.30.01b |  |  |  | 17.30.01.10.1 |  | Elastische Binden, Kompression, Langzug Breite 8 cm x 7 m |  | 1 Stück | 14.75 | 14.02 | 2024-01-01 | B,P | 17.30.01.10.1
17 | 17.30 | 17.30.01 | 17.30.01b |  |  |  | 17.30.01.11.1 |  | Elastische Binden, Kompression, Langzug Breite 10 cm x 7 m |  | 1 Stück | 19.12 | 18.17 | 2024-01-01 | B,P | 17.30.01.11.1
17 | 17.30 | 17.30.01 | 17.30.01b |  |  |  | 17.30.01.12.1 |  | Elastische Binden, Kompression, Langzug Breite 12 cm x 7 m |  | 1 Stück | 20.88 | 19.83 | 2024-01-01 | B,P | 17.30.01.12.1
17 | 17.30 | 17.30.01 | 17.30.01b |  |  |  | 17.30.01.13.1 |  | Elastische Binden, Kompression, Langzug Breite 15 cm x 7 m |  | 1 Stück | 27.3 | 25.94 | 2024-01-01 | B,P | 17.30.01.13.1
17 | 17.30 | 17.30.01 | 17.30.01c | [5 empty] | Zinkleimbinden Gebrauchsfertige Zinkleimbinden zum Anlegen eines Halbstarrverbandes welcher als Dauerverband eingesetzt wird.
17 | 17.30 | 17.30.01 | 17.30.01c |  |  |  | 17.30.01.20.1 |  | Zinkleimbinden Länge 5m, Breite ca. 9 cm |  | 1 Stück | 13.7 | 12.34 | 2024-01-01 | B,P | 17.30.01.20.1
17 | 17.30 | 17.30.01 | 17.30.01c |  |  |  | 17.30.01.21.1 |  | Zinkleimbinden Länge 7m, Breite ca. 9 cm |  | 1 Stück | 18.67 | 15.87 | 2024-01-01 | B,P | 17.30.01.21.1
17 | 17.30 | 17.30.01 | 17.30.01c |  |  |  | 17.30.01.22.1 |  | Zinkleimbinden Länge 10m, Breite ca. 9 cm |  | 1 Stück | 25.04 | 21.29 | 2024-01-01 | B,P | 17.30.01.22.1
17 | 17.30 | 17.30.01 | 17.30.01d |  |  |  |  | L | 2-Lagen-Kompressionssysteme Das 2-Lagen-Kompressionssystem bietet eine therapeutische Kompression, die für die versicherte Person angenehm und einfach anzuwenden ist. Es ist in zwei Formen erhältlich: Als Set pro Bein (weiche Kompressionsbinde und kohäsive Binde in einer Packung) und/oder als einzelne Binden. | Limitation: • Die Produkte werden nur bei einer Mindestanwendungsdauer von drei Tagen vergütet • In medizinisch begründeten Fällen (z.B. starke Ödeme) können bei Bedarf zusätzliche Komponenten vergütet werden
17 | 17.30 | 17.30.01 | 17.30.01d |  |  |  | 17.30.01.30.1 | L | 2-Lagen-Kompressionssystem. Verkehrsfähiges Set aus mindestens zwei Komponenten. | Limitation: • siehe 17.30.01d | 1 Set |  | 22.48 | 2024-01-01 | P | 17.30.01.30.1
17 | 17.30 | 17.30.01 | 17.30.01d |  |  |  | 17.30.01.31.1 | L | 2-Lagen-Kompression: 1. Lage (Kompressionsbinde weich). Einzeln erhältliche Komponente eines verkehrsfähigen 2-Lagen-Kompressionssystems. | Limitation: • siehe 17.30.01d | 1 Stück |  | 10.39 | 2024-01-01 | P | 17.30.01.31.1
17 | 17.30 | 17.30.01 | 17.30.01d |  |  |  | 17.30.01.32.1 | L | 2-Lagen-Kompression: 2. Lage (kohäsive Binde). Einzeln erhältliche Komponente eines verkehrsfähigen 2-Lagen-Kompressionssystems. | Limitation: • siehe 17.30.01d | 1 Stück |  | 15.56 | 2024-01-01 | P | 17.30.01.32.1
17 | 17.30 | 17.30.05 | [6 empty] | Unterpolsterung
17 | 17.30 | 17.30.05 | 17.30.05a |  |  |  |  | L | Frotteeschlauch zur Unterpolsterung Frotteeschlauch zur Unterpolsterung der Kompressionsbinden. Sorgt für eine gleichmässige Druckverteilung, schont druckempfindliche Regionen, vermeidet Einschnürungen und kann leichte Wickelfehler ausgleichen. | Limitation: • Nicht mit Polsterbinde kumulierbar.
17 | 17.30 | 17.30.05 | 17.30.05a |  |  |  | 17.30.05.01.1 |  | Frotteeschlauch, 4 cm |  | pro m | 2.76 | 2.49 | 2024-01-01 | B,P | 17.30.05.01.1
17 | 17.30 | 17.30.05 | 17.30.05a |  |  |  | 17.30.05.02.1 |  | Frotteeschlauch, 6 cm |  | pro m | 6.32 | 5.69 | 2024-01-01 | B,P | 17.30.05.02.1
17 | 17.30 | 17.30.05 | 17.30.05a |  |  |  | 17.30.05.03.1 |  | Frotteeschlauch, 8 cm |  | pro m | 7.13 | 6.41 | 2024-01-01 | B,P | 17.30.05.03.1
17 | 17.30 | 17.30.05 | 17.30.05a |  |  |  | 17.30.05.04.1 |  | Frotteeschlauch, 10 cm |  | pro m | 5.07 | 4.57 | 2024-01-01 | B,P | 17.30.05.04.1
17 | 17.30 | 17.30.05 | 17.30.05b |  |  |  |  | L | Polsterbinde, natur oder synthetisch | Limitation: • Nicht mit Frotteeschlauch kumulierbar
17 | 17.30 | 17.30.05 | 17.30.05b |  |  |  | 17.30.05.10.1 |  | Polsterbinde, Breite 5 cm |  | pro m | 0.45 | 0.41 | 2021-10-01 | P | 17.30.05.10.1
17 | 17.30 | 17.30.05 | 17.30.05b |  |  |  | 17.30.05.11.1 |  | Polsterbinde, Breite 7.5 cm |  | pro m | 0.7 | 0.63 | 2021-10-01 | P | 17.30.05.11.1
17 | 17.30 | 17.30.05 | 17.30.05b |  |  |  | 17.30.05.12.1 |  | Polsterbinde, Breite 10 cm |  | pro m | 1 | 0.85 | 2021-10-01 | P | 17.30.05.12.1
17 | 17.30 | 17.30.05 | 17.30.05b |  |  |  | 17.30.05.13.1 |  | Polsterbinde, Breite 15 cm |  | pro m | 1.3 | 1.17 | 2021-10-01 | P | 17.30.05.13.1
17 | 17.30 | 17.30.15 | [6 empty] | Kompressionszubehör
17 | 17.30 | 17.30.15 | 17.30.15a | [5 empty] | Pelotten Hilfsmittel zur Aufpolsterung von konkaven Körperoberflächen wie dem retromalleolären Raum um einen effektiven Andruck zu erhalten.
17 | 17.30 | 17.30.15 | 17.30.15a |  |  |  | 17.30.15.00.1 | L | Pelotte Schaumstoff | Limitation: • Anwendung nur in Kombination mit einer Kompressionstherapie | 1 Stück | 4.97 | 4.48 | 2024-01-01 | B,P | 17.30.15.00.1
21 | [8 empty] | MESS-SYSTEME FÜR KÖRPERZUSTÄNDE/-FUNKTIONEN Gerätereparaturen beim Kaufsystem: Vergütung nach Aufwand bei sorgfältigem Gebrauch ohne Selbstverschuldung, nach Ablauf der Garantie und nur nach vorgängiger Kostengutsprache durch den Krankenversicherer. Mess-Systeme für Körperzustände oder -funktionen dienen zur Eigenmessung bzw. Überwachung von Funktionsparametern, wenn dies für die Krankheitskontrolle notwendig und/oder eine selbständige Anpassung der Medikation erforderlich ist.
21 | 21.01 | [7 empty] | Atmung und Kreislauf Vitalmonitore überwachen mittels Sensoren und Elektroden die Atem- und die Herztätigkeit sowie den Sauerstoffgehalt des Blutes. Bei einer Mindestanwendungsdauer des Sauerstoffsättigungs- und Pulsmonitors (inkl. Alarm- und Speicherfunktion) mit externem Pulsoxymeter (Pos. 21.01.05) von 3 Jahren, ist ein Kauf indiziert. Mit einem Peak-Flow-Meter wird die maximale Atemstromstärke am Mund gemessen, die im Anschluss an eine tiefe, maximale Einatmung, zu Beginn einer forcierten, mit maximaler Kraft getätigten Ausatmung auftritt (Einsekundenkapazität). Mit dem Spirometer wird neben der Einsekundenkapazität das Luftvolumen, das man nach maximaler Einatmung wieder maximal ausatmen kann (Vitalkapazität), gemessen.
21 | 21.01 | [5 empty] | 21.01.04.00.1 | L | Pulsoxymeter, Kauf | Limitation: • Beim Versicherten muss mindestens eine der folgenden Voraussetzungen erfüllt sein: - Sauerstofftherapie - Invasive oder nicht invasive Ventilation mit einer Husteninsuffizienz (zur frühzeitigen Detektion einer Sekretstase) - Beeinträchtigung der Respiration im Rahmen einer neuromuskulären Erkrankung • max. 1 Stück alle 5 Jahre | 1 Stück | 50.69 | Kategorie A | 2024-01-01 | B | 21.01.04.00.1
21 | 21.01 | [5 empty] | 21.01.05.00.1 | L | Sauerstoffsättigungs- und Pulsmonitor (inkl. Alarm- und Speicherfunktion) mit externem Pulsoxymeter, Kauf | Limitation: • Nur bei beatmeten Kindern, Kindern mit Sauerstofftherapie oder Kindern mit einem erhöhten Sterberisiko (z.B. Epilepsie, Herzfehler) • Verordnung nur durch Fachärzte und Fachärztinnen für Kinder- und Jugendmedizin mit Schwerpunkt pädiatrische Pneumologie (Weiterbildungsprogramm vom 1. Juli 2004, revidiert am 16. Juni 2016), Schwerpunkt Neonatologie (Weiterbildungsprogramm vom 1. Juli 2015, revidiert am 17. Juni 2021) oder Schwerpunkt pädiatrische Kardiologie (Weiterbildungsprogramm vom 1. Juli 2004, revidiert am 16. Juni 2016. Die Dokumente sind einsehbar unter: www.bag.admin.ch/ref) | 1 Stück | 1455.39 | 1382.62 | 2024-01-01 | B,P | 21.01.05.00.1
21 | 21.01 | [5 empty] | 21.01.05.00.2 | L | Sauerstoffsättigungs- und Pulsmonitor (inkl. Alarm- und Speicherfunktion) mit externem Pulsoxymeter, Miete | Limitation: • Nur bei beatmeten Kindern, Kindern mit Sauerstofftherapie oder Kindern mit einem erhöhten Sterberisiko (z.B. Sudden Infant Death Syndrome, Epilepsie, Herzfehler) • Verordnung nur durch Fachärzte und Fachärztinnen für Kinder- und Jugendmedizin mit Schwerpunkt pädiatrische Pneumologie (Weiterbildungsprogramm vom 1. Juli 2004, revidiert am 16. Juni 2016), Schwerpunkt Neonatologie (Weiterbildungsprogramm vom 1.Juli 2015, revidiert am 17. Juni 2021) oder Schwerpunkt pädiatrische Kardiologie (Weiterbildungsprogramm vom 1. Juli 2004, revidiert am 16. Juni 2016. Die Dokumente sind einsehbar unter: www.bag.admin.ch/ref) | Miete / Tag | 1.46 | 1.39 | 2024-01-01 | B,P | 21.01.05.00.2
21 | 21.01 | [5 empty] | 21.01.05.01.1 |  | Verbrauchsmaterial (Sensoren) für Sauerstoffsättigungs- und Pulsmonitor (inkl. Alarm- und Speicherfunktion) mit externem Pulsoxymeter | Anwendbar mit Pos. 21.01.05.00.1 und 21.01.05.00.2 | Pauschale / Tag | 4.42 | 3.97 | 2024-01-01 | B,P
21 | 21.01 | [5 empty] | 21.01.06.00.2 | L | Atem-, Puls- und EKG-Monitor (inkl. Alarm- und Speicherfunktion) mit externem Pulsoxymeter und Elektrokardiograph, Miete | Limitation: • Nur bei beatmeten Kindern, Kindern mit Sauerstofftherapie oder Kindern mit einem erhöhten Sterberisiko (z.B. Sudden Infant Death Syndrome, Epilepsie, Herzfehler) bei welchen aufgrund der Diagnose eine EKG-Überwachung unerlässlich ist • Verordnung nur durch Fachärzte und Fachärztinnen für Kinder- und Jugendmedizin mit Schwerpunkt pädiatrische Pneumologie (Weiterbildungsprogramm vom 1. Juli 2004, revidiert am 16. Juni 2016), Schwerpunkt Neonatologie (Weiterbildungsprogramm vom 1. Juli 2015, revidiert am 17. Juni 2021) oder Schwerpunkt pädiatrische Kardiologie (Weiterbildungsprogramm vom 1. Juli 2004, revidiert am 16. Juni 2016. Die Dokumente sind einsehbar unter: www.bag.admin.ch/ref) | Miete / Tag | 5.82 | 5.53 | 2024-01-01 | B,P | 21.01.06.00.2
21 | 21.01 | [5 empty] | 21.01.06.01.1 |  | Verbrauchsmaterial (Elektroden und Sensoren) für Atem-, Puls- und EKG-Monitor (inkl. Alarm- und Speicherfunktion) mit externem Pulsoxymeter und Elektrokardiograph | Anwendbar mit Pos. 21.01.06.00.2 | Pauschale / Tag | 11.99 | 10.8 | 2024-01-01 | B,P | 21.01.06.01.1
21 | 21.01 | [5 empty] | 21.01.10.00.1 | L | Peak-Flow-Meter, Kauf | Limitation: • max. 1 Gerät alle 5 Jahre | 1 Stück | 38.79 | 36.86 | 2024-01-01 | B,P | 21.01.10.00.1
21 | 21.01 | [5 empty] | 21.01.15.00.1 | L | Portables Spirometriegerät (inkl. Mundstück) | Limitation: • Nur bei lungentransplantierten Versicherten • max. 1 Gerät alle 5 Jahre | 1 Stück | 501.86 | 476.76 | 2024-01-01 | B,P | 21.01.15.00.1
21 | 21.01 | [5 empty] | 21.01.15.01.1 | L | Wartung, Kalibrierung, Desinfektion Spirometriegerät | Limitation: • max. 1 mal pro Jahr | pro Jahr | 120.45 | 114.42 | 2024-01-01 | B,P | 21.01.15.01.1
21 | 21.02 | [7 empty] | In-vitro-Diagnostica; Systeme für Blutanalysen und Blutentnahme
21 | 21.02 | [5 empty] | 21.02.01.00.1 | L | Blutzucker-Messgerät und / oder Mess-System | Limitation: • max. 1 Gerät alle zwei Jahre. | 1 Stück | 43.16 | Kategorie A | 2024-01-01 | B | 21.02.01.00.1
21 | 21.02 | [5 empty] | 21.02.03.00.1 | L | Blutzucker-Messgerät und / oder Mess-System mit integrierter Stechhilfe | Limitation: • max. 1 Gerät alle zwei Jahre. | 1 Stück | 58.47 | 55.55 | 2024-01-01 | B,P | 21.02.03.00.1
21 | 21.02 | [5 empty] | 21.02.10.00.1 | L | Blutzucker-Messgerät / -System mit Sprachausgabe | Limitation: • Für blinde und stark sehbehinderte Personen mit Diabetes • max. 1 Gerät alle zwei Jahre | 1 Stück | 108.25 | 102.84 | 2025-07-01 | C | 21.02.10.00.1
21 | 21.02 | [5 empty] | 21.02.11.00.1 | L | Gerät zur Kontrolle der oralen Antikoagulation | Limitation: • 1 Gerät max. alle fünf Jahre; • Bei Patienten mit lebenslanger oraler Antikoagulation mit Vitamin-K-Antagonisten Kostenübernahme nur auf vorgängige besondere Gutsprache des Versicherers, der die Empfehlung des Vertrauensarztes oder der Vertrauensärztin berücksichtigt. Die Patienten müssen ein Schulungszertifikat entsprechend den Leitfäden der Stiftung CoagulationCare in der Version 2016 vorweisen. Das Dokument ist einsehbar unter: www.bag.admin.ch/ref | 1 Stück | 853.16 | 810.5 | 2026-07-01 | C | 21.02.11.00.1
21 | 21.02 | [5 empty] | 21.02.20.00.1 |  | Lanzettenautomat/Stechgerät Für die Anwendung von Lanzetten zur Blutentnahme für Selbstkontrollen von Blutzucker und/oder oraler Antikoagulation |  | 1 Stück | 22.58 | Kategorie A | 2024-01-01 | B | 21.02.20.00.1
21 | 21.03 | [7 empty] | In-vitro-Diagnostica; Reagenzien und Verbrauchsmaterial für Blutanalysen
21 | 21.03 | [5 empty] | 21.03.01.01.1 | L | Reagenzträger für Blutzuckerbestimmungen zur Auswertung und Wertanzeige mittels Gerät Ohne Mengenbeschränkung bei Personen mit Diabetes und bei Personen mit Diabetes in der Schwangerschaft | Limitation: Bei nicht insulinpflichtigen Personen mit Diabetes max. 200 Reagenzträger pro Jahr In speziellen medizinisch begründeten Fällen kann bei folgenden Indikationen bis maximal die doppelte der genannten Anzahl Reagenzträger pro Jahr vergütet werden (mindestens eine der folgenden Indikationen muss erfüllt sein): • Einstellungsphasen (höhere Anzahl Reagenzträger während 6 Monaten) • HbA1C > 7.5 % bei Personen mit wenigen koexistierenden chronischen Krankheiten und intakter kognitiver Funktion (höhere Anzahl Reagenzträger so lange das Therapieziel nicht erreicht ist) • HbA1C > 8 % bei Personen mit mehrfach koexistierenden chronischen Erkrankungen, kognitiven Beeinträchtigungen oder Pflegebedürftigkeit (höhere Anzahl Reagenzträger so lange das Therapieziel nicht erreicht ist) • Therapie mit Medikamenten mit erhöhtem Hypoglykämierisiko • Maturity Onset Diabetes of the Young (MODY) • Mitochondrialer Diabetes • Diabetesbeginn vor dem Alter von 30 Jahren • Hämoglobinopathien, bei welchen die HbA1C-Bestimmungen nicht verlässlich sind | 1 Stück | 0.62 | Kategorie A | 2025-07-01 | C | 21.03.01.01.1
21 | 21.03 | [5 empty] | 21.03.01.03.1 |  | Reagenzträger für Blutketonbestimmungen zur Auswertung und Wertanzeige mittels Gerät |  | 1 Stück | 2.81 | 2.53 | 2024-01-01 | B,P | 21.03.01.03.1
21 | 21.03 | [5 empty] | 21.03.05.00.1 |  | Lanzetten für Stechgeräte, für Einmalgebrauch. |  | 1 Stück | 0.12 | Kategorie A | 2022-01-01 | C,P | 21.03.05.00.1
21 | 21.03 | [5 empty] | 21.03.05.01.1 |  | Sicherheitslanzetten zur kapillaren Blutgewinnung |  | 1 Stück |  | 0.23 | 2022-10-01 | N | 21.03.05.01.1
21 | 21.03 | [5 empty] | 21.03.10.10.1 |  | Alkoholtupfer, imprägniert |  | 1 Stück | 0.05 | Kategorie A | 2022-01-01 | P | 21.03.10.10.1
21 | 21.03 | [5 empty] | 21.03.20.00.1 | L | Teststreifen zur quantitativen Bestimmung der Thromboplastinzeit | Limitation: • maximal 48 Stück pro Jahr | 24 Stück | 127.77 | 115 | 2024-01-01 | B,P | 21.03.20.00.1
21 | 21.03 | [5 empty] | 21.03.20.01.1 | L | Teststreifen zur quantitativen Bestimmung der Thromboplastinzeit | Limitation: • maximal 48 Stück pro Jahr | 48 Stück | 224.18 | 201.77 | 2024-01-01 | B,P | 21.03.20.01.1
21 | 21.04 | [7 empty] | In-vitro-Diagnostica; Reagenzien für Urinanalysen
21 | 21.04 | [5 empty] | 21.04.05.00.1 |  | Reagenzträger für Urinzuckerbestimmungen |  | 50 Stück | 13.2 | 11.88 | 2024-01-01 | B,P | 21.04.05.00.1
21 | 21.04 | [5 empty] | 21.04.10.00.1 |  | Reagenzträger für kombinierte Bestimmung des Zuckers und der Ketonkörper im Urin |  | 50 Stück | 14.91 | 13.42 | 2024-01-01 | B,P | 21.04.10.00.1
21 | 21.04 | [5 empty] | 21.04.20.00.1 |  | Reagenzträger für Albuminbestimmung im Urin |  | 50 Stück | 13.95 | 12.56 | 2024-01-01 | B,P | 21.04.20.00.1
21 | 21.07 | [7 empty] | Sensorbasiertes Glukosemonitoring-System | Limitation: • Verordnung nur durch Fachärzte und Fachärztinnen für Endokrinologie / Diabetologie oder Fachärzte und Fachärztinnen für Kinder- und Jugendmedizin mit Schwerpunkt pädiatrische Endokrinologie-Diabetologie (Weiterbildungsprogramm vom 1. Juli 2004, revidiert am 16. Juni 2016) • Für Personen mit Diabetes mellitus unter einer intensivierten Insulintherapie ODER • Für insulinbehandelte Patientinnen und Patienten mit HbA1C-Wert gleich oder höher als 8 % (vor Beginn mit CGM) • Nicht anwendbar mit Pos. 03.02 und 21.08 Die Anzahl der pro Jahr übernommenen Sensoren hängt von der Tragedauer ab und berechnet sich nach dem Prinzip 365 Tage / Anzahl Tragetage, wobei auf die nächsthöhere ganze Zahl aufgerundet wird. Bei einem Sensor mit einer Tragedauer von 14 Tagen werden beispielsweise maximal 27 Sensoren pro Jahr übernommen.
21 | 21.07 | [5 empty] | 21.07.01.00.1 | L | Lesegerät | Limitation: • 1 Gerät alle 3 Jahre Bei Verwendung als Blutzuckermessgerät ist die Verrechnung der Position 21.03.01.01.1 für die Teststreifen statthaft. | 1 Stück | 65.54 | 65.54 | 2026-01-01 | N
21 | 21.07 | [5 empty] | 21.07.02.00.1 | L | Sensoren |  | Pauschale / Tag | 4.85 | 4.85 | 2026-01-01 | N
21 | 21.08 | [7 empty] | Kontinuierliches Glukosemonitoring-System (CGM) zur Verwendung mit einer Insulinpumpe | Limitation: • Verordnung nur durch Fachärzte und Fachärztinnen für Endokrinologie / Diabetologie oder Fachärzte und Fachärztinnen für Kinder- und Jugendmedizin mit Schwerpunkt pädiatrische Endokrinologie-Diabetologie (Weiterbildungsprogramm vom 1. Juli 2004, revidiert am 16. Juni 2016) • Nicht anwendbar mit Pos. 21.07 Die Anzahl der pro Jahr übernommenen Sensoren hängt von der Tragedauer ab und berechnet sich nach dem Prinzip 365 Tage / Anzahl Tragetage, wobei auf die nächsthöhere ganze Zahl aufgerundet wird. Bei einem Sensor mit einer Tragedauer von 14 Tagen werden beispielsweise maximal 27 Sensoren pro Jahr übernommen.
21 | 21.08 | [5 empty] | 21.08.01.00.1 | L | Sensoren mit integriertem Transmitter |  | Pauschale / Tag | 4.85 | 4.85 | 2026-01-01 | N
21 | 21.08 | [5 empty] | 21.08.02.00.1 | L | Sensoren ohne integrierten Transmitter In Evaluation bis 31.12.2026 |  | Pauschale / Tag | 11.74 | 10.57 | 2026-01-01 | N
21 | 21.08 | [5 empty] | 21.08.03.00.1 | L | Transmitter für kontinuierliches Glukosemonitoring-System mit Alarmfunktion inkl. zur Funktion des Systems und zum Datenmanagement nötige Software In Evaluation bis 31.12.2026 |  | Pauschale / Tag | 2.66 | 2.53 | 2026-01-01 | N
21 | 21.08 | [5 empty] | 21.08.04.00.1 | L | Lesegerät | Limitation: • 1 Gerät alle 3 Jahre Bei Verwendung als Blutzuckermessgerät ist die Verrechnung der Position 21.03.01.01.1 für die Teststreifen statthaft. | 1 Stück | 65.54 | 65.54 | 2026-01-01 | N
22 | [8 empty] | FERTIGORTHESEN Orthesen zur Immobilisierung werden bei Indikationen eingesetzt, bei denen das betroffene Körperteil ruhiggestellt werden muss (z.B. Frakturen, Bandrupturen). Orthesen zur Stabilisierung helfen instabile Gelenke zu stabilisieren. So bieten Stabilisierungsorthesen für das Sprunggelenk beispielsweise einen sicheren Halt gegen das seitliche Umknicken. Orthesen zur Mobilisierung ermöglichen eine kontrollierte Rückführung von erkrankten Gelenken in den physiologischen Bewegungsumfang. Produkte in definierter Position bieten keine zusätzlichen Einstellmöglichkeiten. Sie werden meistens in Schalenkonstruktionen (an einem Stück) hergestellt und nach der Anatomie des Menschen und den Anforderungen der Medizin gebaut und ohne weitere Veränderungen/Anpassungen (= ready to use) abgegeben (z.B. Lagerungsschienen). Produkte mit einstellbarer Position können zur gezielten Bewegungsbegrenzung genutzt werden. Je nach Therapieverlauf kann die Gelenkbeweglichkeit von ganz gesperrt bis ganz frei eingestellt werden. Vergütung nur bei Abgabe im Rahmen einer Pflegeleistung nach Art. 25a KVG oder durch eine Abgabestelle, die einen Vertrag mit dem Versicherer gemäss Artikel 55 KVV hat, der die notwendigen Qualitätsanforderungen beinhaltet - insbesondere Vermessung, Anprobe und persönliche Beratung bezüglich Handhabung und Nebenwirkungen (u. a. Wechselwirkung mit anderen Hilfsmitteln, allfälligen Allergien) durch qualifiziertes Personal. Fertigorthesen, die aufgrund einer durch die versicherten Personen selbst erfolgten Vermessung abgegeben werden, sind nicht leistungspflichtig.
22 | 22.01 | [7 empty] | Vor- und Mittelfuss
22 | 22.01 | [5 empty] | 22.01.01.00.1 |  | Hallux-Valgus-Korrekturorthese |  | 1 Stück | 27.7 | 24.89 | 2024-01-01 | B,P | 22.01.01.00.1
22 | 22.01 | [5 empty] | 22.01.02.00.1 |  | Hallux-Valgus-Korrekturorthese mit Gelenk |  | 1 Stück | 120.95 | 108.9 | 2024-01-01 | B,P | 22.01.02.00.1
22 | 22.02 | [7 empty] | oberes/unteres Sprunggelenk
22 | 22.02 | [5 empty] | 22.02.01.00.1 |  | Sprunggelenk-Orthese zur Stabilisierung (U-Schiene: gepolsterte, flexibel miteinander verbundene Stabilisierungselemente, Fixierung durch Gurte), definierte Position |  | 1 Stück | 87.22 | 78.49 | 2024-01-01 | B,P | 22.02.01.00.1
22 | 22.02 | [5 empty] | 22.02.02.00.1 |  | Sprunggelenk-Orthese zur Stabilisierung, definierte Position |  | 1 Stück | 84.51 | 76.08 | 2024-01-01 | B,P
22 | 22.02 | [5 empty] | 22.02.03.00.1 |  | Sprunggelenk-Orthese zur Stabilisierung, einstellbare Position |  | 1 Stück | 99.57 | 89.63 | 2024-01-01 | B,P
22 | 22.02 | [5 empty] | 22.02.04.00.1 |  | Sprunggelenk-Orthese zur Immobilisierung, definierte Position |  | 1 Stück | 176.55 | 158.89 | 2024-01-01 | B,P
22 | 22.02 | [5 empty] | 22.02.10.00.1 |  | Sprunggelenk-Orthese zur Mobilisierung, definierte Position, abrüstbar |  | 1 Stück | 153.87 | 138.51 | 2024-01-01 | B,P | 22.02.10.00.1
22 | 22.03 | [7 empty] | Fuss- / Unterschenkel Bei den Fuss-Orthesen ist der Unterschenkel mit eingeschlossen.
22 | 22.03 | [5 empty] | 22.03.01.00.1 |  | Fusslagerungs-Orthese (Nachtschiene), definierte oder einstellbare Position |  | 1 Stück | 141.62 | 127.47 | 2024-01-01 | B,P | 22.03.01.00.1
22 | 22.03 | [5 empty] | 22.03.03.00.1 |  | Fuss-Orthese zur Immobilisierung, definierte Position |  | 1 Stück | 169.93 | 152.97 | 2024-01-01 | B,P
22 | 22.03 | [5 empty] | 22.03.04.00.1 |  | Fuss-Orthese zur Immobilisierung, einstellbare Position |  | 1 Stück | 198.74 | 178.86 | 2024-01-01 | B,P
22 | 22.03 | [5 empty] | 22.03.05.00.1 |  | Fussheber-Orthese |  | 1 Stück | 79.29 | 71.36 | 2024-01-01 | B,P
22 | 22.04 | [7 empty] | Knie
22 | 22.04 | [5 empty] | 22.04.01.00.1 |  | Kniegelenk-Orthese zur Stabilisierung, definierte Position |  | 1 Stück | 161.3 | 145.14 | 2024-01-01 | B,P | 22.04.01.00.1
22 | 22.04 | [5 empty] | 22.04.02.00.1 |  | Kniegelenk-Orthese zur Stabilisierung einstellbare Position |  | 1 Stück | 218.91 | 197.03 | 2024-01-01 | B,P
22 | 22.04 | [5 empty] | 22.04.03.00.1 |  | Kniegelenk-Orthese zur Immobilisierung, definierte Position |  | 1 Stück | 106.69 | 96.06 | 2024-01-01 | B,P | 22.04.03.00.1
22 | 22.04 | [5 empty] | 22.04.04.00.1 |  | Kniegelenk-Orthese zur Immobilisierung, einstellbare Position |  | 1 Stück | 105.39 | 94.85 | 2024-01-01 | B,P
22 | 22.04 | [5 empty] | 22.04.05.00.1 |  | Kniegelenk-Orthese zur Mobilisierung, definierte Position, abrüstbar |  | 1 Stück | 211.68 | 190.5 | 2024-01-01 | B,P
22 | 22.04 | [5 empty] | 22.04.10.00.1 |  | Patellasehnenband mit Pelotte(n) |  | 1 Stück | 48.68 | 43.86 | 2024-01-01 | B,P
22 | 22.05 | [7 empty] | Hüfte
22 | 22.05 | [5 empty] | 22.05.02.00.1 |  | Hüftgelenk-Orthese zur Stabilisierung, einstellbare Position |  | 1 Stück | 222.32 | 200.14 | 2024-01-01 | B,P | 22.05.02.00.1
22 | 22.06 | [7 empty] | Finger Daumen-Orthesen sind den Finger-Orthesen subsumiert. Daumen-Handgelenk-Orthesen sind im Unterkapitel Hand gelistet.
22 | 22.06 | [5 empty] | 22.06.01.00.1 |  | Finger-Orthese zur Stabilisierung, definierte Position |  | 1 Stück | 60.62 | 54.6 | 2024-01-01 | B,P | 22.06.01.00.1
22 | 22.06 | [5 empty] | 22.06.03.00.1 |  | Finger-Orthese zur Immobilisierung, definierte Position |  | 1 Stück | 56.81 | 51.09 | 2024-01-01 | B,P
22 | 22.06 | [5 empty] | 22.06.04.00.1 |  | Finger-Orthese zur Immobilisierung, einstellbare Position |  | 1 Stück | 60.12 | 54.1 | 2024-01-01 | B,P | 22.06.04.00.1
22 | 22.06 | [5 empty] | 22.06.05.00.1 |  | Finger-Orthese zur Mobilisierung |  | 1 Stück | 65.24 | 58.72 | 2024-01-01 | B,P
22 | 22.07 | [7 empty] | Hand
22 | 22.07 | [5 empty] | 22.07.01.00.1 |  | Hand-Orthese zur Stabilisierung, definierte Position |  | 1 Stück | 64.24 | 57.81 | 2024-01-01 | B,P | 22.07.01.00.1
22 | 22.07 | [5 empty] | 22.07.02.00.1 |  | Hand-Orthese zur Stabilisierung, einstellbare Position |  | 1 Stück | 46.67 | 42.06 | 2024-01-01 | B,P
22 | 22.07 | [5 empty] | 22.07.03.00.1 |  | Hand-Orthese zur Immobilisierung, definierte Position |  | 1 Stück | 54 | 48.58 | 2024-01-01 | B,P | 22.07.03.00.1
22 | 22.07 | [5 empty] | 22.07.04.00.1 |  | Hand-Orthese zur Immobilisierung, einstellbare Position |  | 1 Stück | 86.22 | 77.59 | 2024-01-01 | B,P
22 | 22.07 | [5 empty] | 22.07.05.00.1 |  | Hand-Orthese zur Mobilisierung, definierte Position, abrüstbar |  | 1 Stück | 104.29 | 93.85 | 2024-01-01 | B,P
22 | 22.08 | [7 empty] | Ellenbogen
22 | 22.08 | [5 empty] | 22.08.03.00.1 |  | Ellenbogen-Orthese zur Immobilisierung, definierte Position |  | 1 Stück | 39.95 | 35.93 | 2024-01-01 | B,P | 22.08.03.00.1
22 | 22.08 | [5 empty] | 22.08.04.00.1 |  | Ellenbogen-Orthese zur Immobilisierung, einstellbare Position |  | 1 Stück | 121.05 | 108.9 | 2024-01-01 | B,P
22 | 22.08 | [5 empty] | 22.08.05.00.1 |  | Ellenbogen-Orthese zur Mobilisierung, definierte Position, abrüstbar |  | 1 Stück | 309.45 | 278.53 | 2024-01-01 | B,P | 22.08.05.00.1
22 | 22.08 | [5 empty] | 22.08.06.00.1 |  | Ellenbogen-Orthese mit Pelotte(n) zur Entlastung der Muskelursprünge (Epicondylitis-Spange) |  | 1 Stück | 55.61 | 50.09 | 2024-01-01 | B,P
22 | 22.09 | [7 empty] | Schultergürtel
22 | 22.09 | [5 empty] | 22.09.01.00.1 |  | Schultergürtel-Orthese zur Immobilisierung und/oder Lagerung in definierter Position (z.B. Gilchrist) |  | 1 Stück | 91.34 | 82.2 | 2024-01-01 | B,P | 22.09.01.00.1
22 | 22.09 | [5 empty] | 22.09.02.00.1 |  | Schultergürtel-Orthese zur Stabilisierung, definierte Position |  | 1 Stück | 233.66 | 210.28 | 2024-01-01 | B,P
22 | 22.09 | [5 empty] | 22.09.03.00.1 |  | Schultergürtel-Orthese zur Entlastung, Schulterabduktionsorthese / Schulterabduktionskissen |  | 1 Stück | 167.62 | 150.86 | 2024-01-01 | B,P | 22.09.03.00.1
22 | 22.09 | [5 empty] | 22.09.05.00.1 |  | Schlüsselbeinbandage (Rucksackverband) mit extendierenden Gurtbandagen und regulierbaren Verschlüssen |  | 1 Stück | 63.74 | 57.41 | 2024-01-01 | B,P | 22.09.05.00.1
22 | 22.11 | [7 empty] | Becken
22 | 22.11 | [5 empty] | 22.11.01.00.1 |  | Becken-Orthese zur Stabilisierung, definierte Position (z.B. Symphysengürtel) |  | 1 Stück | 136.61 | 122.95 | 2024-01-01 | B,P | 22.11.01.00.1
22 | 22.12 | [7 empty] | Halswirbelsäule
22 | 22.12 | [5 empty] | 22.12.01.00.1 |  | Cervikalstütze |  | 1 Stück | 37.84 | 34.03 | 2024-01-01 | B,P | 22.12.01.00.1
22 | 22.12 | [5 empty] | 22.12.02.00.1 |  | Cervikalstütze mit Verstärkung |  | 1 Stück | 46.87 | 42.16 | 2024-01-01 | B,P
22 | 22.13 | [7 empty] | Brustwirbelsäule und Thorax
22 | 22.13 | [5 empty] | 22.13.01.00.1 | L | Thorax-Orthese zur Stabilisierung, definierte Position (z.B. Sternum-Stützorthese) | Limitation: • Nur nach Sternotomien | 1 Stück | 300.51 | 270.5 | 2024-01-01 | B,P | 22.13.01.00.1
22 | 22.13 | [5 empty] | 22.13.02.00.1 |  | Brustwirbelsäulen-Orthese zur Stabilisierung, einstellbare Position |  | 1 Stück | 91.94 | 82.71 | 2024-01-01 | B,P
22 | 22.14 | [7 empty] | Lendenwirbelsäule
22 | 22.14 | [5 empty] | 22.14.01.00.1 |  | Lendenwirbelsäulen-Orthese zur Stabilisierung mittels dorsalen Stäben, definierte Position |  | 1 Stück | 113.92 | 102.58 | 2024-01-01 | B,P | 22.14.01.00.1
22 | 22.14 | [5 empty] | 22.14.02.00.1 |  | Lendenwirbelsäulen-Orthese zur Stabilisierung mittels dorsalen Stäben und Pelotte(n), definierte Position |  | 1 Stück | 201.75 | 181.57 | 2024-01-01 | B,P
22 | 22.14 | [5 empty] | 22.14.04.00.1 |  | Lendenwirbelsäulen-Orthese zur Immobilisierung mittels Schalensystem, definierte Position |  | 1 Stück | 313.66 | 282.34 | 2024-01-01 | B,P | 22.14.04.00.1
22 | 22.14 | [5 empty] | 22.14.06.00.1 |  | Lendenwirbelsäulen-Orthese zur Mobilisierung, definierte Position, abrüstbar |  | 1 Stück | 276.92 | 249.22 | 2024-01-01 | B,P | 22.14.06.00.1
22 | 22.15 | [7 empty] | Wirbelsäule Wirbelsäulen-Orthesen üben ihre Funktion sowohl im Lendenwirbel- als auch im Brustwirbelsäulenbereich aus.
22 | 22.15 | [5 empty] | 22.15.01.00.1 |  | Wirbelsäulen-Orthese zur Stabilisierung, definierte Position |  | 1 Stück | 494.13 | 444.75 | 2024-01-01 | B,P | 22.15.01.00.1
22 | 22.15 | [5 empty] | 22.15.02.00.1 |  | Wirbelsäulen-Orthese zur Stabilisierung, einstellbare Position |  | 1 Stück | 443.44 | 399.08 | 2024-01-01 | B,P
23 | [8 empty] | MASSORTHESEN Wenn bei der MiGeL-Position kein Höchstvergütungsbetrag genannt ist, erfolgt die Vergütung gemäss Positionen des SVOT-Tarif in der Fassung vom 1. Oktober 2025, Taxpunktwert CHF 1.00 zzgl. MWST. oder gemäss Positionen des OSM Tarif, Generierung vom 30. November 2023, Taxpunktwert CHF 1.00 zzgl. MWST
23 | 23.02 | [7 empty] | Sprunggelenk
23 | 23.02 | [5 empty] | 23.02.01.00.1 |  | Sprunggelenks-Orthesen diverse Vergütung: siehe Kap. 23. |  |  |  |  | 2022-04-01 | C | 23.02.01.00.1
23 | 23.03 | [7 empty] | Unterschenkel
23 | 23.03 | [5 empty] | 23.03.01.00.1 |  | Unterschenkel-Orthesen diverse Vergütung: siehe Kap. 23. |  |  |  |  | 2022-04-01 | C | 23.03.01.00.1
23 | 23.04 | [7 empty] | Knie
23 | 23.04 | [5 empty] | 23.04.01.00.1 |  | Knie-Orthesen diverse Vergütung: siehe Kap. 23. |  |  |  |  | 2022-04-01 | C | 23.04.01.00.1
23 | 23.05 | [7 empty] | Oberschenkel
23 | 23.05 | [5 empty] | 23.05.01.00.1 |  | Oberschenkel-Orthesen diverse Vergütung: siehe Kap. 23. |  |  |  |  | 2022-04-01 | C | 23.05.01.00.1
23 | 23.06 | [7 empty] | Hüfte
23 | 23.06 | [5 empty] | 23.06.01.00.1 |  | Hüft-Orthesen diverse Vergütung: siehe Kap. 23. |  |  |  |  | 2022-07-01 | C | 23.06.01.00.1
23 | 23.10 | [7 empty] | Rumpf
23 | 23.10 | [5 empty] | 23.10.01.00.1 |  | Rumpf-Orthesen diverse Vergütung: siehe Kap. 23. |  |  |  |  | 2022-07-01 | C | 23.10.01.00.1
23 | 23.11 | [7 empty] | Halswirbelsäule
23 | 23.11 | [5 empty] | 23.11.01.00.1 |  | Halswirbelsäule-Orthesen diverse Vergütung: siehe Kap. 23. |  |  |  |  | 2022-04-01 | C | 23.11.01.00.1
23 | 23.12 | [7 empty] | Kopf
23 | 23.12 | [5 empty] | 23.12.01.00.1 | L | Schädel-Korrektur-Orthese In der Regel sind aufgrund des Kopfwachstums mehrere Orthesen notwendig. Vergütung: siehe Kap. 23. | Limitation: • Verordnung nur durch Fachärzte und Fachärztinnen für Kinderchirurgie oder Fachärzte und Fachärztinnen für Mund-Kiefer- und Gesichtschirurgie oder Fachärzte und Fachärztinnen für Neurochirurgie • Bei Kraniosynostosen - Postoperativ nach minimalinvasiven chirurgischen Eingriffen an Schädelstrukturen - Alter bei Therapiebeginn < 6 Monate |  |  |  | 2025-01-01 | N
23 | 23.20 | [7 empty] | Finger
23 | 23.20 | [5 empty] | 23.20.01.00.1 |  | Finger-Orthesen diverse Vergütung: siehe Kap. 23. |  |  |  |  | 2022-04-01 | C | 23.20.01.00.1
23 | 23.21 | [7 empty] | Hand
23 | 23.21 | [5 empty] | 23.21.01.00.1 |  | Hand-Orthesen diverse Vergütung: siehe Kap. 23. |  |  |  |  | 2022-04-01 | C | 23.21.01.00.1
23 | 23.22 | [7 empty] | Unterarm
23 | 23.22 | [5 empty] | 23.22.01.00.1 |  | Unterarm-Orthesen diverse Vergütung: siehe Kap. 23. |  |  |  |  | 2022-04-01 | C | 23.22.01.00.1
23 | 23.23 | [7 empty] | Ellenbogen
23 | 23.23 | [5 empty] | 23.23.01.00.1 |  | Ellenbogen-Orthesen diverse Vergütung: siehe Kap. 23. |  |  |  |  | 2022-04-01 | C | 23.23.01.00.1
23 | 23.24 | [7 empty] | Oberarm
23 | 23.24 | [5 empty] | 23.24.01.00.1 |  | Oberarm-Orthesen diverse Vergütung: siehe Kap. 23. |  |  |  |  | 2022-04-01 | C | 23.24.01.00.1
23 | 23.25 | [7 empty] | Schulter
23 | 23.25 | [5 empty] | 23.25.01.00.1 |  | Schulter-Orthesen diverse Vergütung: siehe Kap. 23. |  |  |  |  | 2022-04-01 | C | 23.25.01.00.1
24 | [8 empty] | PROTHESEN
24 | 24.01 | [7 empty] | Augenprothesen Es wird entweder eine Glas- oder eine Kunststoffprothese vergütet.
24 | 24.01 | [5 empty] | 24.01.01.00.1 | L | Augenprothese aus Glas Der HVB umfasst die Leistungen für Anpassung, Herstellung, Abgabe und Unterhalt. | Limitation: • max. 1 Stück pro Jahr • bis zum vollendeten 6. Altersjahr: alle 6 Monate Ersatz in kürzeren Zeitabständen nur auf vorgängige Kostengutsprache des Versicherers, der die Empfehlung des Vertrauensarztes oder der Vertrauensärztin berücksichtigt. | 1 Stück | 778.33 | 778.33 | 2024-01-01 | B,P | 24.01.01.00.1
24 | 24.01 | [5 empty] | 24.01.01.01.1 | L | Augenprothese aus Kunststoff Der HVB umfasst die Leistungen für Anpassung, Herstellung, Abgabe und Unterhalt. | Limitation: • max. 1 Stück alle 5 Jahre • Kinder bis zum vollendeten 6. Altersjahr: max. 1 Stück alle 3 Jahre Ersatz in kürzeren Zeitabständen nur auf vorgängige Kostengutsprache des Versicherers, der die Empfehlung des Vertrauensarztes oder der Vertrauensärztin berücksichtigt. | 1 Stück | 3628.93 | 3628.93 | 2024-01-01 | B,P | 24.01.01.01.1
24 | 24.02 | [7 empty] | Brust-Exoprothesen Nach einer Brustentfernung (als Ganzes oder ein Teil davon) gleichen Brust-Exoprothesen sowohl den Niveauunterschied optisch als auch das Gleichgewicht und die Körperbalance aus. Die Brustprothesen aus Silikon werden auf der Haut (bzw. im speziell hergestellten / bearbeiteten Büstenhalter) getragen.
24 | 24.02 | [5 empty] | 24.02.01.00.1 | L | Definitive Brust-Exoprothese, pro Seite | Limitation: • Nach Mamma Teil- / Total-Amputation oder Agenesie/ Aplasie der Mamma. | pro Jahr | 190.71 | 171.64 | 2024-01-01 | B,P | 24.02.01.00.1
24 | 24.02 | [5 empty] | 24.02.01.01.1 |  | Brust-Exoprothesen-Büstenhalter (BH mit Tasche) und Zubehör |  | pro Jahr | 100.37 | 90.33 | 2024-01-01 | B,P | 24.02.01.01.1
24 | 24.02 | [5 empty] | 24.02.01.02.1 | L | Erstberatungspauschale für die definitive Brust-Exoprothese, pro Seite | Limitation: • Nach Mamma Teil- / Total-Amputation oder Agenesie / Aplasie der Mamma. • Vergütung einmalig pro Seite | Pauschale | 150.56 | 143.03 | 2024-01-01 | B,P | 24.02.01.02.1
24 | 24.02 | [5 empty] | 24.02.01.03.1 | L | Folgeberatungspauschale für die definitive Brust-Exoprothese, pro Seite | Limitation: • Nach Mamma Teil- / Total-Amputation oder Agenesie / Aplasie der Mamma. • Vergütung bei erneuter Abgabe einer Brust-Exoprothese | Pauschale | 37.64 | 35.78 | 2024-01-01 | B,P | 24.02.01.03.1
24 | 24.03 | [7 empty] | Prothesen der Extremitäten
24 | 24.03 | [5 empty] | 24.03.01.00.1 |  | Prothesen der Extremitäten, inkl. notwendige Anpassungen und Prothesenzubehör (Prothesenstrümpfe usw.) Vergütung gemäss Positionen SVOT-Tarif, in der Fassung vom 1. Oktober 2025, zu TP-Wert CHF 1.00 zzgl. MWST. oder gemäss OSM-Tarif, Generierung vom 30. November 2023, zu TP-Wert CHF 1.00 zzgl. MWST. |  |  |  |  | 2026-01-01 | C | 24.03.01.00.1
25 | [8 empty] | SEHHILFEN
25 | 25.01 | [7 empty] | Brillen/Kontaktlinsen
25 | 25.01 | [5 empty] | 25.01.01.00.1 | L | Brillen/Kontaktlinsen | Limitation: • für die Brillen-/Kontaktlinsen-Verordnung wird 1 augenärztliches Rezept pro Jahr benötigt. Eventuelle zwischenzeitliche Folgeanpassungen können durch den Optometristen und die Optometristin erfolgen. • bis zum vollendeten 18. Altersjahr • nicht anwendbar mit Pos. 25.02.04.00.1 | pro Jahr | 180.67 | 180.67 | 2024-07-01 | C | 25.01.01.00.1
25 | 25.02 | [7 empty] | Brillen/Kontaktlinsen Spezialfälle
25 | 25.02 | [5 empty] | 25.02.01.00.1 | L | Spezialfälle Brillen/Kontaktlinsen inkl. Anpassung durch den Optometristen und die Optometristin Alle Altersgruppen. Jährlich, pro Seite. | Limitation: • bei Refraktionsänderung: - krankheitsbedingt - medikamentenbedingt - operationsbedingt • nicht anwendbar mit Pos. 25.02.04.00.1 | pro Jahr | 180.67 | 180.67 | 2024-07-01 | C | 25.02.01.00.1
25 | 25.02 | [5 empty] | 25.02.02.00.1 | L | Spezialfälle für Kontaktlinsen I Alle Altersgruppen. Anpassung durch den Optometristen und die Optometristin. | Limitation: • alle 2 Jahre, pro Seite Visus um 2/10 verbessert gegenüber Brille • zusätzlich muss mindestens eine der folgenden Limitationen erfüllt sein: - bei Myopie < -8,0 Dioptrien - bei Hyperopie > +6,0 Dioptrien - Anisometropie ab 3.0 Dioptrien falls Beschwerden - Astigmatismus < - 3.0 Dioptrien • nicht anwendbar mit Pos. 25.02.03.00.1, 25.02.03.01.1 und 25.02.04.00.1 | alle 2 Jahre | 271 | 271 | 2025-07-01 | C | 25.02.02.00.1
25 | 25.02 | [5 empty] | 25.02.03.00.1 | L | Spezialfälle für Kontaktlinsen II Alle Altersgruppen. Ohne zeitliche Limitierung, pro Seite, inkl. Anpassung durch den Optometristen und die Optometristin. | Limitation: • mindestens eine der folgenden Limitationen muss erfüllt sein: - irregulärer Astigmatismus - Hornhauterkrankungen oder -verletzungen - Status nach Hornhaut-Operation - Iris-Defekte • nicht anwendbar mit Pos. 25.02.02.00.1 und 25.02.04.00.1 | pro Seite | 632.34 | 632.34 | 2025-07-01 | C | 25.02.03.00.1
25 | 25.02 | [5 empty] | 25.02.03.01.1 | L | Spezialfälle für Brillen II Alle Altersgruppen. Ohne zeitliche Limitierung, inkl. Anpassung durch den Optometristen und die Optometristin. | Limitation: • mindestens eine der folgenden Limitationen muss erfüllt sein: - irregulärer Astigmatismus - Hornhauterkrankungen oder -verletzungen - Status nach Hornhaut-Operation - Iris-Defekte • nicht anwendbar mit Pos. 25.02.02.00.1 und 25.02.04.00.1 | pro Brille | 632.34 | 632.34 | 2025-07-01 | C | 25.02.03.01.1
25 | 25.02 | [5 empty] | 25.02.04.00.1 | L | Spezialfälle Brillen / Kontaktlinsen III inkl. Anpassung durch den Optometristen und die Optometristin und Anpasslinsen | Limitation: • Progrediente Myopie (nachgewiesen mit entsprechender überdurchschnittlicher axialer Augenlänge, gemäss aktuellen Wachstumstabellen und einer Progression von mindestens 0.50 Dioptrien/Jahr), welche zu hoher Myopie (< -5.00 Dioptrien) führen kann oder bereits hohe Myopie (< -5.00 Dioptrien) mit weiterer Progression von mindestens 0.50 Dioptrien / Jahr • Vergütung nur bei Behandlung mit Brillen und Kontaktlinsen, die nachweislich eine Hemmung der Myopieprogression bewirken: - Multifokale Kontaktlinsen mit peripherer Zusatzoptik (peripherer Defokus) - Orthokeratologie-Linsen - Brillengläser, zur Myopiekontrolle, auf Basis eines multifokalen- oder peripheren Defokus Prinzips • Verordnung nur durch Fachärzte und Fachärztinnen für Ophthalmologie mittels Verordnungsformular mit mindestens Angaben zur axialen Augenlänge, Nachweis der Progression und bestehendem Myopiegrad • bis zum vollendeten 21. Altersjahr • nicht anwendbar mit Pos. 25.01.01.00.1, 25.02.01.00.1, 25.02.02.00.1, 25.02.03.00.1 und 25.02.03.01.1 | pro Jahr | 850 | 850 | 2024-07-01 | N | 25.02.04.00.1
25 | 25.03 | [7 empty] | Brillen-Folien
25 | 25.03 | [5 empty] | 25.03.01.00.1 |  | Brillen-Okklusivfolien |  | 1 Stück | 6.93 |  | 2024-01-01 | B | 25.03.01.00.1
26 | [8 empty] | ORTHOPÄDISCHE SCHUHE Orthopädische Serien- und Massschuhe Orthopädische Serienschuhe bestehen aus einem Halbfabrikat oder speziellen Schuhmodellen und werden angefertigt, sofern mit einfacheren Massnahmen (orthopädische Schuhzurichtungen oder orthopädische Schuheinlagen) kein befriedigendes Resultat erreicht werden kann. Bei sehr komplexen Fällen werden orthopädische Massschuhe über einen individuell für den Patienten angefertigten Leisten hergestellt. Orthopädische Spezialschuhe Orthopädische Spezialschuhe sind konfektionierte Schuhe, die besondere Elemente wie Abrollung, Dämpfung, Entlastung oder Stabilisierung besitzen. Sie werden in folgende Kategorien unterteilt: • Spezialschuhe für Schuheinlagen zum Tragen loser Schuheinlagen weisen eine erhöhte Hinterkappe auf und besitzen ein entsprechendes Volumen • Spezialschuhe für Orthesen sind konzipiert zum Tragen von Orthesen, weisen eine erhöhte Hinterkappe auf und besitzen ein entsprechendes Volumen. • Spezialschuhe für Verbände werden nur interimsmässig getragen und kommen bei akuten Schwellungen, Wundverbänden, Ulzerationen oder Frakturen zum Einsatz. • Spezialschuhe für Stabilisation haben einen knöchelüberragenden hohen Schaft und integrierte Stabilisierungselemente. Ihr Anwendungsbereich liegt in funktionellen Behandlungsmassnahmen nach Kapsel-Bandläsionen des Sprunggelenks und in der Ruhigstellung im Bereich der Fussgelenke. Die Stabilisierungshilfe wird auch bei Band- und Muskelinsuffizienzen, bei Funktionsstörungen im Fuss und Unterschenkel sowie bei Lähmungen eingesetzt. • Therapeutische Kinderschuhe werden vorwiegend zur Therapie von Sichelfüssen, Klumpfüssen oder nach Klumpfussoperationen sowie bei pathologischem Gangbild eingesetzt. Orthopädische Schuheinlagen Orthopädische Schuheinlagen werden zur Entlastung, Führung und Stützung des Fusses, je nach den Erfordernissen der Beschwerden, individuell angefertigt. Sie können ausgewechselt, d.h. in verschiedenen Schuhen getragen werden. Orthopädische Schuhzurichtungen Orthopädische Schuhzurichtungen (Änderungen und Anpassungen an konfektionierten Schuhen) bezwecken die Linderung von Funktionsausfällen, die Ermöglichung therapeutischer Massnahmen oder die Anpassung an pathologische Fussformen. Sie ergänzen in bestimmten Fällen auch die Versorgung mit orthopädischen Fusseinlagen, Innenschuhen, Orthesen und Prothesen. Wenn bei der MiGeL-Position kein Höchstvergütungsbetrag genannt ist, erfolgt die Vergütung gemäss Positionen OSM-Tarif, in der Generierung vom 30. November 2023, zu TP-Wert CHF 1.00 zzgl. MWST.
26 | 26.01 | [5 empty] | 26.01.01.00.1 | L | Orthopädische Schuheinlagen Vergütung siehe Kap. 26 | Limitation: • nach Fussoperation • max. 2 Paar pro Jahr |  |  |  | 2022-04-01 | C | 26.01.01.00.1
26 | 26.01 | [5 empty] | 26.01.02.00.1 |  | Orthopädische Schuhzurichtungen Vergütung siehe Pos. 26 |  |  |  |  | 2022-04-01 | N | 26.01.02.00.1
26 | 26.01 | [5 empty] | 26.01.03.00.1 | L | Orthopädische Schuheinlagen und orthopädische Massschuhe Vergütung siehe Kap. 26 | Limitation: • Vergütung nur nach vorgängiger Kostengutsprache durch den Krankenversicherer. • max. 2 Paar pro Jahr |  |  |  | 2022-04-01 | C | 26.01.03.00.1
26 | 26.01 | [5 empty] | 26.01.04.00.1 | L | Spezialschuhe für Schuheinlagen Vergütung siehe Kap. 26 | Limitation: • Vergütung nur als Ergänzung zu einer orthopädischen Schuheinlage nach Fussoperation • max. 2 Paar pro Jahr |  |  |  | 2022-04-01 | N | 26.01.04.00.1
26 | 26.01 | [5 empty] | 26.01.04.01.1 | L | Spezialschuhe für Orthesen Vergütung siehe Kap. 26 | Limitation: • max. 2 Paar pro Jahr |  |  |  | 2024-01-01 | C | 26.01.04.01.1
26 | 26.01 | [5 empty] | 26.01.04.02.1 | L | Spezialschuhe für Verbände | Limitation: • max. 2 Stück pro Jahr • nicht kumulierbar mit Pos. 26.01.04.03.1 | 1 Stück | 35.13 | 31.62 | 2024-01-01 | B,P | 26.01.04.02.1
26 | 26.01 | [5 empty] | 26.01.04.03.1 | L | Spezialschuhe für Verbände | Limitation: • max. 2 Paar pro Jahr • nicht kumulierbar mit Pos. 26.01.04.02.1 | 1 Paar | 59.22 | 53.3 | 2024-01-01 | B,P | 26.01.04.03.1
26 | 26.01 | [5 empty] | 26.01.04.04.1 | L | Spezialschuhe für Stabilisation Vergütung siehe Kap. 26 | Limitation: • max. 2 Paar pro Jahr |  |  |  | 2022-04-01 | C | 26.01.04.04.1
26 | 26.01 | [5 empty] | 26.01.04.05.1 | L | Therapeutische Kinderschuhe Vergütung siehe Kap. 26 | Limitation: • max. 2 Paar pro Jahr |  |  |  | 2022-04-01 | N | 26.01.04.05.1
29 | [8 empty] | STOMAARTIKEL In speziellen medizinisch begründeten Fällen kann bei höherem Aufwand bis maximal das Fünffache des genannten Höchstvergütungsbetrages vergütet werden, sofern die folgenden Voraussetzungen erfüllt sind: • Bei Abzeichnen einer Überschreitung des HVB wird eine Stomaberatungsstelle, die Pflegefachpersonen mit Weiterbildung in Stomapflege beschäftigen oder eine freischaffende Pflegefachperson mit Weiterbildung in Stomapflege, involviert. • Bei Überschreitung des HVB bis maximal das Doppelte des HVB: vorgängige Einholung einer besonderen Gutsprache des Versicherers, der die Empfehlung des Vertrauensarztes oder der Vertrauensärztin berücksichtigt. • Bei Überschreitung des HVB von mehr als dem Doppelten bis maximal dem Fünffachen des HVB: vorgängige Einholung einer besonderen Gutsprache des Versicherers, der die Empfehlung des Vertrauensarztes oder der Vertrauensärztin berücksichtigt, basierend auf einem ausführlichen Bericht des behandelnden Facharztes oder der behandelnden Fachärztin. In Evaluation bis 31.12.2028
29 | 29.01 | [7 empty] | Stomaversorgung (Colo-, Ileo-,Urostomie, Fisteln)
29 | 29.01 | [5 empty] | 29.01.01.00.1 |  | Material für Stoma- und Fistelversorgung pro Stomie: A) Hauptgruppe: Haftplatten, Basisplatten, Stoma-beutel B) Bedarfsorientierte Zusatzprodukte: Pasten, Ringe, Platten, Gürtel, Stomakappe (Stoma-Irrigation), Hautschutz und -reinigung: med. atmungsaktive Filme, Lotionen, Hautschutz-Cremes, -Gels, Hautreinigungsmittel und -tücher Hautschutzerweiterungsstreifen, Stoma-Vlieskompressen (unsteril), Pflasterentferner, Stoma-Puder, med. Funktionstextilien zur Stabilisierung von Hernien (Bauchdeckenstabilisatoren, Herniengürtel) Gelierende Produkte, Geruchsbinder, Beutelklammern |  | pro Jahr (pro rata) | 5058.72 | 4552.85 | 2024-01-01 | B,P | 29.01.01.00.1
30 | [8 empty] | THERAPEUTISCHE BEWEGUNGSGERAETE
30 | 30.01 | [6 empty] | L | Bewegungsschienen, fremdkraftbetrieben (Continuous Passive Motion (CPM)-Therapiegeräte)
30 | 30.01 | [5 empty] | 30.01.03.00.2 | L | Schulterbewegungsschiene fremdkraftbetrieben | Limitation: • Anwendung nur zur konservativen Therapie der idiopathischen Schultersteife (adhäsive Kapsulitis des Schultergelenks unklarer Ursache) • max. Mietdauer 60 Tage | Miete / Tag | 3.35 | 3.18 | 2024-01-01 | B,P | 30.01.03.00.2
30 | 30.01 | [5 empty] | 30.01.03.01.2 | L | Pauschale für Lieferung (inkl. Abholung), Einstellung und Instruktion zuhause der Schulterbewegungsschiene | Limitation: • Vergütung nur bei persönlicher Durchführung durch technisches Personal desjenigen Unternehmens, welches die Schiene vermietet. | Pauschale | 281.04 | 266.99 | 2024-01-01 | B,P | 30.01.03.01.2
30 | 30.02 | [7 empty] | Bewegungsgeräte, handkraftbetrieben Der Kiefermobilisator dient der Verbesserung des Bewegungsumfanges durch Dehnung des Kiefergelenkes und der Muskulatur. Er wird angewendet bei Kieferöffnungsstörung oder eingeschränkter Kieferbeweglichkeit z.B. nach Bestrahlung, Sklerodermie oder Gebrechen mit schweren Mundöffnungsstörungen.
30 | 30.02 | [5 empty] | 30.02.01.00.1 | L | Kiefermobilisator (Kinder und Erwachsene) | Limitation: • 1 Gerät alle 3 Jahre | 1 Set | 497.24 | 447.52 | 2024-01-01 | B,P | 30.02.01.00.1
30 | 30.02 | [5 empty] | 30.02.01.01.1 |  | Bisspolster |  | 1 Set à 4 Stück | 16.56 | 14.91 | 2024-01-01 | B,P | 30.02.01.01.1
31 | [8 empty] | TRACHEOSTOMA-HILFSMITTEL Tracheostoma-Hilfsmittel werden zur Versorgung eines Tracheostomas eingesetzt. Kanülen bestehen aus unterschiedlichen Materialien (Silber, Silikon, Kunststoff) und deren Lebensdauer ist entsprechend unterschiedlich. Eingesetzt werden Kanülen mit und ohne Cuff. Ein Cuff dient der Abdichtung gegen entweichende Atemgase unter Beatmung und zum Schutz der unteren Luftwege und Lunge von Speichel und Speiseresten. Tragebänder oder Basisplatten befestigen die Kanülen am Tracheostoma. Die Kanülen werden regelmässig mit Wasser, Seife, sowie Spezialprodukten wie Reinigungsbürsten und/oder –lösungen gereinigt. Vlieskompressen und medizinische Wattestäbchen dienen der Reinigung der Tracheostomata-Umgebung. Bei laryngektomierten Versicherten, die Basisplatten anwenden, werden ergänzend Pflasterentferner zur Basisplattenentfernung, Reinigungstücher und Hautschutzprodukte angewendet. Heat and Moisture Exchanger (HME; Wärme- und Feuchtigkeitsaustauscher) kompensieren als passive Befeuchtungssysteme die fehlende Anfeuchtung, Erwärmung und Filterung der Luft durch die Nase. Stimmventile (auch Sprechventile genannt) werden auf Trachealkanülen aufgesetzt oder bei laryngektomierten Personen ohne Kanüle mittels Basisplatte fixiert. Bei der Ausatmung (oder per Finger) wird die Membran verschlossen und der Luftstrom zum Kehlkopf (bei tracheotomierten Personen) oder zur Stimmprothese (bei laryngektomierten Personen) gelenkt. In der Pauschale für laryngektomierte Versicherte ist das sogenannte Hands-free-System (Tracheostomaventil zum freihändigen Sprechen) mit Zubehör abgebildet. Nur für das Starterset Hands-free-System besteht eine separate Position für die Erprobung des Systems über 6 Monate bei Therapiebeginn. Die Verwendung des Hands-free-Systems ist keine medizinische Begründung zur Erhöhung der jährlichen Pauschale für das Material zur Tracheostomaversorgung. Stimmprothesen (auch Shunt-Ventile genannt) werden bei laryngektomierten Personen zwischen Luft- und Speiseröhre implantiert. Sie ermöglichen die Stimmbildung, indem das Tracheostoma mit Finger oder Ventil verschlossen und gleichzeitig durch die Prothese in die Speiseröhre und in den Rachenraum ausgeatmet wird. Die Reinigung der Stimmprothese erfolgt mit spezifischem Reinigungsmaterial (Reinigungsbürsten für die Stimmprothese oder Spülpipetten (Flush)). Der Verschluss für die Stimmprothese (Plug) ist eine Notfalllösung bei Undichtigkeit der Prothese zur Vermeidung einer Aspiration. Textile Produkte (Schutzrolli, Schutztuch) decken das Tracheostoma ab und verhindern das Eindringen von Fremdkörpern. Der Duschschutz schützt vor eindringendem Wasser.
31 | 31.10 | [7 empty] | Tracheostomaversorgung für tracheotomierte Versicherte
31 | 31.10 | [5 empty] | 31.10.00.01.1 |  | Material zur Tracheostomaversorgung für tracheotomierte Versicherte: Trachealkanülen, Stimmventile Wärme- und Feuchtigkeitsaustauscher (HME), Verschlusskappen Kanülen-Befestigung und Tragezubehör: Trachealkompressen, Kanülentragbänder Reinigungs- und Pflegematerial für Trachealkanülen: Reinigungsbürsten, Reinigungsmittel, Silbertauchbad Stomaöl, Silikonspray, Gleitmittel (nicht kumulierbar mit Pos. 99.10) Hautreinigung: Vlieskompressen (nicht kumulierbar mit Pos. 35.01.01), medizinische Wattestäbchen Adapter, Schutztextilien, Duschschutz In speziellen medizinisch begründeten Fällen kann auf vorgängige besondere Gutsprache des Versicherers, der die Empfehlung des Vertrauensarztes oder der Vertrauensärztin berücksichtigt, bei höherem Aufwand bis maximal das Doppelte des genannten Höchstvergütungsbetrages vergütet werden. |  | pro Kalenderjahr | 7628.23 | 6483.99 | 2026-07-01 | C | 31.10.00.01.1
31 | 31.10 | [5 empty] | 31.10.01.00.1 | L | Cuffdruck-Messgerät / Cuff-Manometer | Limitation: • max. 1 Gerät alle 10 Jahre | 1 Stück | 271 | 257.45 | 2024-01-01 | B,P | 31.10.01.00.1
31 | 31.20 | [7 empty] | Tracheostomaversorgung für laryngektomierte Versicherte Mit der elektronischen Sprechhilfe wird über die Halsweichteile eine elektronisch erzeugte Schwingung in den Rachen appliziert und damit Personen ohne Kehlkopf das stimmhafte Sprechen ermöglicht. Der elektronische Stimmverstärker funktioniert wie ein Mikrofon, welches einen Flüsterton oder eine zu leise Ösophagusstimme verstärkt.
31 | 31.20 | [5 empty] | 31.20.00.01.1 |  | Material zur Tracheostomaversorgung für laryngektomierte Versicherte: Trachealkanülen (inkl. Tubes und Buttons) Reinigungsbürsten für Trachealkanülen, Borkenpinzette Wärme- und Feuchtigkeitsaustauscher (HME) Basisplatten, Silikonkleber, Kanülentragbänder, Schaumstoffabdeckungen Stomaöl, Silikonspray, Gleitmittel (nicht kumulierbar mit Pos. 99.10) Zubehör für Stimmprothesen: Verschluss (Plug), Spülpipetten (Flush), Reinigungsbürsten für Stimmprothesen Hautschutz und –reinigung: Reinigungstücher, Vlieskompressen (nicht kumulierbar mit Pos. 35.01.01), Hautschutzfilmtücher/-tupfer, medizinische Wattestäbchen, Pflasterentferner Adapter, Duschschutz, Schutztextilien Tracheostomaventil (inkl. Zubehör) zum freihändigen Sprechen für laryngektomierte Versicherte (Hands-free-System) In speziellen medizinisch begründeten Fällen kann auf vorgängige besondere Gutsprache des Versicherers, der die Empfehlung des Vertrauensarztes oder der Vertrauensärztin berücksichtigt, bei höherem Aufwand bis maximal das Doppelte des genannten Höchstvergütungsbetrages vergütet werden. |  | pro Kalenderjahr | 7527.86 | 6398.68 | 2026-07-01 | C | 31.20.00.01.1
31 | 31.20 | [5 empty] | 31.20.01.00.1 |  | Tracheostomaventil (inkl. Zubehör) zum freihändigen Sprechen für laryngektomierte Versicherte (Hands-free-System), Starterset zur Erprobung |  | 1 Set | 619.29 | 526.4 | 2026-07-01 | C | 31.20.01.00.1
31 | 31.20 | [5 empty] | 31.20.04.00.1 |  | Elektronische Sprechhilfe (inkl. Zubehör und Batterie) |  | 1 Stück | 893.31 | 848.64 | 2024-01-01 | B,P | 31.20.04.00.1
31 | 31.20 | [5 empty] | 31.20.05.00.1 |  | Elektronischer Stimmverstärker (inkl. Zubehör und Batterie) |  | 1 Stück | 530.96 | 504.42 | 2024-01-01 | B,P | 31.20.05.00.1
31 | 31.30 | [7 empty] | Zubehör für die Tracheostomaversorgung Die für tracheotomierte Versicherte benötigte Maske zur Inhalation wird über die Pos. 31.30.03.00.1 vergütet. Die Vergütung der Inhalationsgeräte inkl. Zubehör ist im Kapitel 14.01.01 geregelt. Die Gänsegurgel ist ein ziehharmonikaartiges Schlauchstück, das auf die Trachealkanüle aufgesetzt wird um den Beatmungsschlauch, das Inhalierset oder weitere atemtherapeutische Geräte möglichst beweglich anschliessen zu können.
31 | 31.30 | [5 empty] | 31.30.02.00.1 | L | Wassertherapiegerät mit Mundstück | Limitation: • Nur wenn die Versicherten aus medizinischen Gründen eine Physiotherapie im Wasser benötigen. | 1 Stück | 456.69 | 388.19 | 2024-01-01 | B,P | 31.30.02.00.1
31 | 31.30 | [5 empty] | 31.30.02.01.1 | L | Schnorchel zu Wassertherapiegerät | Limitation: • Nur wenn die Versicherten aus medizinischen Gründen eine Physiotherapie im Wasser benötigen. | 1 Stück | 60.22 | 51.19 | 2024-01-01 | B,P | 31.30.02.01.1
31 | 31.30 | [5 empty] | 31.30.03.00.1 |  | Maske zur Inhalation über Tracheostoma |  | 1 Stück | 34.03 | 30.62 | 2024-01-01 | B,P | 31.30.03.00.1
31 | 31.30 | [5 empty] | 31.30.04.00.1 |  | Gänsegurgel |  | 1 Stück | 7.08 | 6.01 | 2024-01-01 | B,P | 31.30.04.00.1
35 | [8 empty] | VERBANDMATERIAL Für nicht aufgeführte, abweichende Formate / Volumina / Gewichtsangaben gilt der Höchstvergütungsbetrag des nach der Fläche nächstliegenden Formates oder der nächstliegenden Volumina oder Gewichtsangabe. In der Mitte liegende Flächen werden der Position des kleineren Formates, in der Mitte liegende Volumina oder Gewichtsangaben der kleineren Position zugewiesen.
35 | 35.01 | [7 empty] | Konventionelle Wundpräparate ohne wundwirksame oder antibakterielle Inhaltsstoffe Zur trockenen Wundbehandlung und/oder als Sekundärauflage
35 | 35.01 | 35.01.01 | [6 empty] | Falt- und Vlieskompressen
35 | 35.01 | 35.01.01 | 35.01.01a | [5 empty] | Falt- und Vlieskompressen mit und ohne Watte, steril Falt- und Vlieskompressen mit und ohne Watte (inkl. Rundtupfer), steril
35 | 35.01 | 35.01.01 | 35.01.01a |  |  |  | 35.01.01.01.1 |  | Falt- und Vlieskompressen, steril 5x5 cm |  | 1 Stück | 0.17 | 0.13 | 2021-10-01 | P | 35.01.01.01.1
35 | 35.01 | 35.01.01 | 35.01.01a |  |  |  | 35.01.01.02.1 |  | Falt- und Vlieskompressen, steril 7.5x7.5 cm |  | 1 Stück | 0.14 | 0.11 | 2021-10-01 | P | 35.01.01.02.1
35 | 35.01 | 35.01.01 | 35.01.01a |  |  |  | 35.01.01.03.1 |  | Falt- und Vlieskompressen, steril 10x10 cm |  | 1 Stück | 0.29 | 0.22 | 2021-10-01 | P | 35.01.01.03.1
35 | 35.01 | 35.01.01 | 35.01.01a |  |  |  | 35.01.01.04.1 |  | Falt- und Vlieskompressen, steril 10x20 cm |  | 1 Stück | 0.41 | 0.31 | 2021-10-01 | P | 35.01.01.04.1
35 | 35.01 | 35.01.01 | 35.01.01a |  |  |  | 35.01.01.05.1 |  | Falt- und Vlieskompressen, steril 40x40 cm |  | 1 Stück | 3.11 | 2.8 | 2024-01-01 | B,P | 35.01.01.05.1
35 | 35.01 | 35.01.01 | 35.01.01b | [5 empty] | Falt- und Vlieskompressen mit und ohne Watte, unsteril Falt- und Vlieskompressen mit und ohne Watte (inkl. Rundtupfer), unsteril (inkl. sterilisierte Produkte)
35 | 35.01 | 35.01.01 | 35.01.01b |  |  |  | 35.01.01.20.1 |  | Falt-und Vlieskompressen, unsteril 5x5cm |  | 1 Stück | 0.03 | Kategorie A | 2021-10-01 | P | 35.01.01.20.1
35 | 35.01 | 35.01.01 | 35.01.01b |  |  |  | 35.01.01.21.1 |  | Falt- und Vlieskompressen, unsteril 7.5x7.5cm |  | 1 Stück | 0.05 | Kategorie A | 2021-10-01 | P | 35.01.01.21.1
35 | 35.01 | 35.01.01 | 35.01.01b |  |  |  | 35.01.01.22.1 |  | Falt- und Vlieskompressen, unsteril 10x10cm |  | 1 Stück | 0.11 | Kategorie A | 2021-10-01 | P | 35.01.01.22.1
35 | 35.01 | 35.01.01 | 35.01.01b |  |  |  | 35.01.01.23.1 |  | Falt- und Vlieskompressen, unsteril 10x20cm |  | 1 Stück | 0.15 | Kategorie A | 2021-10-01 | P | 35.01.01.23.1
35 | 35.01 | 35.01.02 | [6 empty] | Imprägnierte / beschichtete Wundkompressen mit/ohne Saugkörper, nichtklebend, steril, ohne wundwirksame oder antibakterielle Inhaltsstoffe Imprägnierte, netzartige Kompressen aus Baumwoll- oder Kunstfaser. Exsudat kann ungehindert in Sekundärverband abfliessen. Beschichtete Kompressen mit Saugkörper. Exsudat wird von Saugkörper aufgenommen. Imprägnierung und Beschichtung reduzieren ein Verkleben mit der Wundoberfläche.
35 | 35.01 | 35.01.02 |  |  |  |  | 35.01.02.01.1 |  | Imprägnierte/beschichtete Wundkompresse, steril, 5x5cm |  | 1 Stück | 0.53 | 0.45 | 2021-10-01 | P | 35.01.02.01.1
35 | 35.01 | 35.01.02 |  |  |  |  | 35.01.02.02.1 |  | Imprägnierte/beschichtete Wundkompresse, steril, 5x7.5cm |  | 1 Stück | 0.54 | 0.46 | 2021-10-01 | P | 35.01.02.02.1
35 | 35.01 | 35.01.02 |  |  |  |  | 35.01.02.03.1 |  | Imprägnierte/beschichtete Wundkompresse, steril, 7.5x10cm |  | 1 Stück | 0.92 | 0.78 | 2021-10-01 | P | 35.01.02.03.1
35 | 35.01 | 35.01.02 |  |  |  |  | 35.01.02.04.1 |  | Imprägnierte/beschichtete Wundkompresse, steril, 10x20cm |  | 1 Stück | 1.58 | 1.33 | 2024-01-01 | B | 35.01.02.04.1
35 | 35.01 | 35.01.04 | [6 empty] | Absorptionsverbände Absorptionsverbände bestehen aus einem hochsaugfähigen Kern aus Zellstoff oder Watte und einer hydrophoben Umhüllung. Absorptionsverbände weisen eine beschränkte Retention aus.
35 | 35.01 | 35.01.04 |  |  |  |  | 35.01.04.01.1 |  | Absorptionsverbände, steril 10x10 cm |  | 1 Stück | 0.6 | 0.48 | 2021-10-01 | P | 35.01.04.01.1
35 | 35.01 | 35.01.04 |  |  |  |  | 35.01.04.02.1 |  | Absorptionsverbände, steril 10x20 cm |  | 1 Stück | 0.85 | 0.68 | 2021-10-01 | P | 35.01.04.02.1
35 | 35.01 | 35.01.04 |  |  |  |  | 35.01.04.03.1 |  | Absorptionsverbände, steril 15x25 cm |  | 1 Stück | 1.15 | 0.92 | 2021-10-01 | P | 35.01.04.03.1
35 | 35.01 | 35.01.04 |  |  |  |  | 35.01.04.04.1 |  | Absorptionsverbände, steril 20x20 cm |  | 1 Stück | 1.61 | 1.28 | 2024-01-01 | B | 35.01.04.04.1
35 | 35.01 | 35.01.04 |  |  |  |  | 35.01.04.05.1 |  | Absorptionsverbände, steril 20x40 cm |  | 1 Stück | 2.96 | 2.37 | 2024-01-01 | B,P | 35.01.04.05.1
35 | 35.01 | 35.01.05 | [6 empty] | Stillkompressen, unsteril Stillkompressen zur Behandlung wunder und/oder gereizter Brustwarzen.
35 | 35.01 | 35.01.05 |  |  |  |  | 35.01.05.01.1 |  | Stillkompressen, unsteril |  | 1 Stück | 0.25 | 0.21 | 2021-10-01 | P | 35.01.05.01.1
35 | 35.01 | 35.01.06 | [6 empty] | Gazebinden
35 | 35.01 | 35.01.06 | 35.01.06a | [5 empty] | Gazebinden elastisch, gedehnt Elastische Fixierbinden, glatte oder gekreppte Struktur.
35 | 35.01 | 35.01.06 | 35.01.06a |  |  |  | 35.01.06.01.1 |  | Gazebinden elastisch, gedehnt Breite 4 cm, Länge 4 m |  | 1 Stück | 0.71 | 0.53 | 2021-10-01 | P | 35.01.06.01.1
35 | 35.01 | 35.01.06 | 35.01.06a |  |  |  | 35.01.06.02.1 |  | Gazebinden elastisch, gedehnt Breite 4 cm, Länge 10 m |  | 1 Stück | 0.8 | 0.68 | 2021-10-01 | P | 35.01.06.02.1
35 | 35.01 | 35.01.06 | 35.01.06a |  |  |  | 35.01.06.03.1 |  | Gazebinden elastisch, gedehnt Breite 6 cm, Länge 4 m |  | 1 Stück | 0.95 | 0.71 | 2021-10-01 | P | 35.01.06.03.1
35 | 35.01 | 35.01.06 | 35.01.06a |  |  |  | 35.01.06.04.1 |  | Gazebinden elastisch, gedehnt Breite 6 cm, Länge 10 m |  | 1 Stück | 1.36 | 1.15 | 2024-01-01 | B | 35.01.06.04.1
35 | 35.01 | 35.01.06 | 35.01.06a |  |  |  | 35.01.06.05.1 |  | Gazebinden elastisch, gedehnt Breite 8 cm, Länge 4 m |  | 1 Stück | 1.15 | 0.86 | 2021-10-01 | P | 35.01.06.05.1
35 | 35.01 | 35.01.06 | 35.01.06a |  |  |  | 35.01.06.06.1 |  | Gazebinden elastisch, gedehnt Breite 8 cm, Länge 10 m |  | 1 Stück | 2.36 | 2.01 | 2024-01-01 | B,P | 35.01.06.06.1
35 | 35.01 | 35.01.06 | 35.01.06b | [5 empty] | Gazebinden elastisch, kohäsiv Auf sich selbst haftende, elastische Fixierbinden mit glatter oder gekreppter Struktur.
35 | 35.01 | 35.01.06 | 35.01.06b |  |  |  | 35.01.06.10.1 |  | Gazebinden elastisch, kohäsiv Breite 1.5 cm, Länge 4 m |  | 1 Stück | 2.26 | 2.04 | 2024-01-01 | B,P | 35.01.06.10.1
35 | 35.01 | 35.01.06 | 35.01.06b |  |  |  | 35.01.06.11.1 |  | Gazebinden elastisch, kohäsiv Breite 2.5 cm, Länge 4 m |  | 1 Stück | 2.76 | 2.49 | 2024-01-01 | B,P | 35.01.06.11.1
35 | 35.01 | 35.01.06 | 35.01.06b |  |  |  | 35.01.06.12.1 |  | Gazebinden elastisch, kohäsiv Breite 4 cm, Länge 4 m |  | 1 Stück | 2.66 | 2.13 | 2024-01-01 | B,P | 35.01.06.12.1
35 | 35.01 | 35.01.06 | 35.01.06b |  |  |  | 35.01.06.13.1 |  | Gazebinden elastisch, kohäsiv Breite 4 cm, Länge 20 m |  | 1 Stück | 9.38 | 8.45 | 2024-01-01 | B,P | 35.01.06.13.1
35 | 35.01 | 35.01.06 | 35.01.06b |  |  |  | 35.01.06.14.1 |  | Gazebinden elastisch, kohäsiv Breite 6 cm, Länge 4 m |  | 1 Stück | 3.46 | 2.77 | 2024-01-01 | B,P | 35.01.06.14.1
35 | 35.01 | 35.01.06 | 35.01.06b |  |  |  | 35.01.06.15.1 |  | Gazebinden elastisch, kohäsiv Breite 6 cm, Länge 20 m |  | 1 Stück | 11.14 | 10.03 | 2024-01-01 | B,P | 35.01.06.15.1
35 | 35.01 | 35.01.06 | 35.01.06b |  |  |  | 35.01.06.16.1 |  | Gazebinden elastisch, kohäsiv Breite 8 cm, Länge 4 m |  | 1 Stück | 3.61 | 3.07 | 2024-01-01 | B,P | 35.01.06.16.1
35 | 35.01 | 35.01.06 | 35.01.06b |  |  |  | 35.01.06.17.1 |  | Gazebinden elastisch, kohäsiv Breite 8 cm, Länge 20 m |  | 1 Stück | 11.94 | 10.75 | 2024-01-01 | B,P | 35.01.06.17.1
35 | 35.01 | 35.01.06 | 35.01.06b |  |  |  | 35.01.06.18.1 |  | Gazebinden elastisch, kohäsiv Breite 10 cm, Länge 4 m |  | 1 Stück | 3.91 | 3.52 | 2024-01-01 | B,P | 35.01.06.18.1
35 | 35.01 | 35.01.06 | 35.01.06b |  |  |  | 35.01.06.19.1 |  | Gazebinden elastisch, kohäsiv Breite 10 cm, Länge 20 m |  | 1 Stück | 13.95 | 12.56 | 2024-01-01 | B,P | 35.01.06.19.1
35 | 35.01 | 35.01.06 | 35.01.06b |  |  |  | 35.01.06.20.1 |  | Gazebinden elastisch, kohäsiv Breite 12 cm, Länge 4 m |  | 1 Stück | 4.87 | 4.39 | 2024-01-01 | B,P | 35.01.06.20.1
35 | 35.01 | 35.01.06 | 35.01.06b |  |  |  | 35.01.06.21.1 |  | Gazebinden elastisch, kohäsiv Breite 12 cm, Länge 20 m |  | 1 Stück | 18.57 | 16.71 | 2024-01-01 | B,P | 35.01.06.21.1
35 | 35.01 | 35.01.07 | [6 empty] | Elastische Binden
35 | 35.01 | 35.01.07 | 35.01.07a | [5 empty] | Elastische Binden, Fixation Textil- und dauerelastische Binden für Fixier-, Stütz- und Entlastungsverbände.
35 | 35.01 | 35.01.07 | 35.01.07a |  |  |  | 35.01.07.01.1 |  | Elastische (Ideal-) Binden, Fixation gedehnt Breite 4 cm, Länge 5 m |  | 1 Stück | 4.97 | 4.48 | 2024-01-01 | B,P | 35.01.07.01.1
35 | 35.01 | 35.01.07 | 35.01.07a |  |  |  | 35.01.07.02.1 |  | Elastische (Ideal-) Binden, Fixation gedehnt Breite 6 cm, Länge 5 m |  | 1 Stück | 4.37 | 3.71 | 2024-01-01 | B,P | 35.01.07.02.1
35 | 35.01 | 35.01.07 | 35.01.07a |  |  |  | 35.01.07.03.1 |  | Elastische (Ideal-) Binden, Fixation gedehnt Breite 8 cm, Länge 5 m |  | 1 Stück | 5.72 | 4.87 | 2024-01-01 | B,P | 35.01.07.03.1
35 | 35.01 | 35.01.07 | 35.01.07a |  |  |  | 35.01.07.04.1 |  | Elastische (Ideal-) Binden, Fixation gedehnt Breite 10 cm, Länge 5 m |  | 1 Stück | 6.88 | 6.19 | 2024-01-01 | B,P | 35.01.07.04.1
35 | 35.01 | 35.01.07 | 35.01.07a |  |  |  | 35.01.07.05.1 |  | Elastische (Ideal-) Binden, Fixation gedehnt Breite 12 cm, Länge 5 m |  | 1 Stück | 7.73 | 6.96 | 2024-01-01 | B,P | 35.01.07.05.1
35 | 35.01 | 35.01.07 | 35.01.07a |  |  |  | 35.01.07.06.1 |  | Elastische (Ideal-) Binden, Fixation gedehnt Breite 15 cm, Länge 5 m |  | 1 Stück | 7.78 | 7.01 | 2024-01-01 | B,P | 35.01.07.06.1
35 | 35.01 | 35.01.07 | 35.01.07a |  |  |  | 35.01.07.07.1 |  | Elastische (Ideal-) Binden, Fixation gedehnt Breite 20 cm, Länge 5 m |  | 1 Stück | 13.65 | 12.29 | 2024-01-01 | B,P | 35.01.07.07.1
35 | 35.01 | 35.01.07 | 35.01.07b | [5 empty] | Elastische Binden, kohäsiv Auf sich selbst haftende, dauerelastische Binden. Mit Polyamid, Elasthan oder Elastomer.
35 | 35.01 | 35.01.07 | 35.01.07b |  |  |  | 35.01.07.20.1 |  | Elastische Binden, kohäsiv Breite 2.5 cm, Länge 5 m |  | 1 Stück | 3.16 | Kategorie A | 2024-01-01 | B | 35.01.07.20.1
35 | 35.01 | 35.01.07 | 35.01.07b |  |  |  | 35.01.07.21.1 |  | Elastische Binden, kohäsiv Breite 4 cm, Länge 5 m |  | 1 Stück | 5.62 | Kategorie A | 2024-01-01 | B | 35.01.07.21.1
35 | 35.01 | 35.01.07 | 35.01.07b |  |  |  | 35.01.07.22.1 |  | Elastische Binden, kohäsiv Breite 5 cm, Länge 5 m |  | 1 Stück | 5.97 | Kategorie A | 2024-01-01 | B | 35.01.07.22.1
35 | 35.01 | 35.01.07 | 35.01.07b |  |  |  | 35.01.07.23.1 |  | Elastische Binden, kohäsiv Breite 7.5 cm, Länge 5 m |  | 1 Stück | 7.33 | Kategorie A | 2024-01-01 | B | 35.01.07.23.1
35 | 35.01 | 35.01.07 | 35.01.07b |  |  |  | 35.01.07.24.1 |  | Elastische Binden, kohäsiv Breite 10 cm, Länge 5 m |  | 1 Stück | 8.33 | Kategorie A | 2024-01-01 | B | 35.01.07.24.1
35 | 35.01 | 35.01.07 | 35.01.07b |  |  |  | 35.01.07.25.1 |  | Elastische Binden, kohäsiv Breite 15 cm, Länge 5 m |  | 1 Stück | 4.37 | Kategorie A | 2024-01-01 | B | 35.01.07.25.1
35 | 35.01 | 35.01.08 | [6 empty] | Fixationshilfen
35 | 35.01 | 35.01.08 | 35.01.08a | [5 empty] | Schlauchverbände Gestrickte, dehnbare Schlauchverbände zum Einmalgebrauch
35 | 35.01 | 35.01.08 | 35.01.08a |  |  |  | 35.01.08.01.1 |  | Schlauchverbände Breite 2 cm, ungedehnt |  | pro m | 0.7 | 0.63 | 2021-10-01 | P | 35.01.08.01.1
35 | 35.01 | 35.01.08 | 35.01.08a |  |  |  | 35.01.08.02.1 |  | Schlauchverbände Breite 3 cm, ungedehnt |  | pro m | 0.5 | 0.45 | 2021-10-01 | P | 35.01.08.02.1
35 | 35.01 | 35.01.08 | 35.01.08a |  |  |  | 35.01.08.03.1 |  | Schlauchverbände Breite 4.5 cm, ungedehnt |  | pro m | 0.95 | 0.81 | 2021-10-01 | P | 35.01.08.03.1
35 | 35.01 | 35.01.08 | 35.01.08a |  |  |  | 35.01.08.04.1 |  | Schlauchverbände Breite 6 cm, ungedehnt |  | pro m | 1.1 | 0.94 | 2021-10-01 | P | 35.01.08.04.1
35 | 35.01 | 35.01.08 | 35.01.08a |  |  |  | 35.01.08.05.1 |  | Schlauchverbände Breite 8 cm, ungedehnt |  | pro m | 1.3 | 1.11 | 2021-10-01 | P | 35.01.08.05.1
35 | 35.01 | 35.01.08 | 35.01.08a |  |  |  | 35.01.08.06.1 |  | Schlauchverbände Breite 9.5 cm, ungedehnt |  | pro m | 1.51 | 1.28 | 2024-01-01 | B | 35.01.08.06.1
35 | 35.01 | 35.01.08 | 35.01.08a |  |  |  | 35.01.08.07.1 |  | Schlauchverbände Breite 17 cm, ungedehnt |  | pro m | 2.41 | 2.17 | 2024-01-01 | B,P | 35.01.08.07.1
35 | 35.01 | 35.01.08 | 35.01.08a |  |  |  | 35.01.08.08.1 |  | Schlauchverbände Breite 20 cm, ungedehnt |  | pro m | 3.11 | 2.8 | 2024-01-01 | B,P | 35.01.08.08.1
35 | 35.01 | 35.01.08 | 35.01.08c | [5 empty] | Netzhalteverbände Hochelastischer, weitmaschiger Netzverband. Auf dem Markt gibt es keine Normgrössen. Die Positionsbezeichnungen beschreiben, für welche Körperregionen das Produkt üblicherweise angewendet wird.
35 | 35.01 | 35.01.08 | 35.01.08c |  |  |  | 35.01.08.20.1 |  | Netzhalteverband Einzelne Finger |  | pro m | 0.5 | Kategorie A | 2021-10-01 | P | 35.01.08.20.1
35 | 35.01 | 35.01.08 | 35.01.08c |  |  |  | 35.01.08.21.1 |  | Netzhalteverband Mehrere Finger, dünner Arm, dünnes Bein |  | pro m | 0.9 | Kategorie A | 2021-10-01 | P | 35.01.08.21.1
35 | 35.01 | 35.01.08 | 35.01.08c |  |  |  | 35.01.08.22.1 |  | Netzhalteverband Hand, Fuss, Arm |  | pro m | 1.05 | Kategorie A | 2021-10-01 | P | 35.01.08.22.1
35 | 35.01 | 35.01.08 | 35.01.08c |  |  |  | 35.01.08.23.1 |  | Netzhalteverband Bein, kleiner Kopf |  | pro m | 1.3 | Kategorie A | 2021-10-01 | P | 35.01.08.23.1
35 | 35.01 | 35.01.08 | 35.01.08c |  |  |  | 35.01.08.24.1 |  | Netzhalteverband Kopf, kleiner Rumpf |  | pro m | 2.21 | Kategorie A | 2024-01-01 | B | 35.01.08.24.1
35 | 35.01 | 35.01.08 | 35.01.08c |  |  |  | 35.01.08.25.1 |  | Netzhalteverband Rumpf |  | pro m | 1.71 | Kategorie A | 2024-01-01 | B | 35.01.08.25.1
35 | 35.01 | 35.01.08 | 35.01.08c |  |  |  | 35.01.08.26.1 |  | Netzhalteverband Grosser Rumpf |  | pro m | 3.06 | Kategorie A | 2024-01-01 | B | 35.01.08.26.1
35 | 35.01 | 35.01.08 | 35.01.08c |  |  |  | 35.01.08.27.1 |  | Netzhalteverband Sehr grosser Rumpf |  | pro m | 4.32 | Kategorie A | 2024-01-01 | B | 35.01.08.27.1
35 | 35.01 | 35.01.08 | 35.01.08d | [5 empty] | Fixationshilfen für Wundverbände Fuss gebrauchsfertig Gebrauchsfertige Fixationshilfen für Wundverbände, mit Klettverschluss, zum Einmalgebrauch.
35 | 35.01 | 35.01.08 | 35.01.08d |  |  |  | 35.01.08.30.1 |  | Fixationshilfe für Wundverbände Fuss, gebrauchsfertig |  | 1 Stück | 3.92 | 3.53 | 2024-01-01 | B,P | 35.01.08.30.1
35 | 35.01 | 35.01.08 | 35.01.08e |  |  |  |  | L | Fixationshilfen in Kleiderform Medizinprodukte zur Verbandsfixation in Kleiderform (waschbar): Shirts, Hosen, Stulpen, Kappen / Mützen, Socken und Handschuhe | Limitation: • Vergütung ausschliesslich bei Personen mit einer ärztlich diagnostizierten Form von Epidermolysis bullosa (EB) • Verordnung nur durch Universitäts-Kinderspital Zürich oder Universitätsspital Bern. Soll die Anordnung durch ein anderes Zentrum erfolgen, so ist vorgängig die besondere Gutsprache des Versicherers einzuholen, der die Empfehlung des Vertrauensarztes oder der Vertrauensärztin berücksichtigt.
35 | 35.01 | 35.01.08 | 35.01.08e |  |  |  | 35.01.08.35.1 | L | Fixationshilfen für Verbände in Kleiderform |  | pro Jahr | 1003.71 | 953.53 | 2025-01-01 | V | 35.01.08.35.1
35 | 35.01 | 35.01.09 | [6 empty] | Heft-/Fixier-Pflaster, -Vlies
35 | 35.01 | 35.01.09 | 35.01.09a | [5 empty] | Heft-/Fixier-Pflaster Textil, Plastik, Vlies Haftende Klebebänder aus Textil, Kunststoff oder Vlies, ohne Wundkissen. Dies im Gegenzug zu den Schnellverbänden (35.01.10)
35 | 35.01 | 35.01.09 | 35.01.09a |  |  |  | 35.01.09.01.1 |  | Heft-/Fixier-Pflaster Textil, Plastik, Vlies Breite 1.25 cm |  | pro m | 0.55 | 0.44 | 2021-10-01 | P | 35.01.09.01.1
35 | 35.01 | 35.01.09 | 35.01.09a |  |  |  | 35.01.09.03.1 |  | Heft-/Fixier-Pflaster Textil, Plastik, Vlies Breite 2.5 cm |  | pro m | 0.8 | 0.6 | 2021-10-01 | P | 35.01.09.03.1
35 | 35.01 | 35.01.09 | 35.01.09a |  |  |  | 35.01.09.04.1 |  | Heft-/Fixier-Pflaster Textil, Plastik, Vlies Breite 5 cm |  | pro m | 0.75 | 0.56 | 2021-10-01 | P | 35.01.09.04.1
35 | 35.01 | 35.01.09 | 35.01.09b | [5 empty] | Heft-/Fixier-Pflaster Textil, Plastik, Vlies, sanfthaftend Sanfthaftende Klebebänder aus Textil, Kunststoff oder Vlies mit Haftbasis Silikone oder Stratagel, ohne Wundkissen. Dies im Gegenzug zu den Schnellverbänden (35.01.10) Silikon-Narbenpflaster sind hier nicht subsumiert.
35 | 35.01 | 35.01.09 | 35.01.09b |  |  |  | 35.01.09.10.1 |  | Heft-/Fixier-Pflaster Textil, Plastik, Vlies, sanfthaftend Breite 1.25 cm |  | pro m | 0.2 | 0.18 | 2021-10-01 | P | 35.01.09.10.1
35 | 35.01 | 35.01.09 | 35.01.09b |  |  |  | 35.01.09.12.1 |  | Heft-/Fixier-Pflaster Textil, Plastik, Vlies, sanfthaftend Breite 2.5 cm |  | pro m | 0.45 | 0.38 | 2021-10-01 | P | 35.01.09.12.1
35 | 35.01 | 35.01.09 | 35.01.09b |  |  |  | 35.01.09.13.1 |  | Heft-/Fixier-Pflaster Textil, Plastik, Vlies, sanfthaftend Breite 4 cm |  | pro m | 0.8 | 0.72 | 2021-10-01 | P | 35.01.09.13.1
35 | 35.01 | 35.01.09 | 35.01.09c | [5 empty] | Fixationsvlies Luftdurchlässige, haftende Fixation von Wundauflagen
35 | 35.01 | 35.01.09 | 35.01.09c |  |  |  | 35.01.09.30.1 |  | Fixationsvlies Breite 2.5 cm |  | pro m | 0.4 | 0.36 | 2021-10-01 | P | 35.01.09.30.1
35 | 35.01 | 35.01.09 | 35.01.09c |  |  |  | 35.01.09.31.1 |  | Fixationsvlies Breite 5 cm |  | pro m | 0.75 | 0.6 | 2021-10-01 | P | 35.01.09.31.1
35 | 35.01 | 35.01.09 | 35.01.09c |  |  |  | 35.01.09.32.1 |  | Fixationsvlies Breite 10 cm |  | pro m | 1.36 | 1.08 | 2024-01-01 | B | 35.01.09.32.1
35 | 35.01 | 35.01.09 | 35.01.09c |  |  |  | 35.01.09.33.1 |  | Fixationsvlies Breite 15 cm |  | pro m | 1.86 | 1.58 | 2024-01-01 | B,P | 35.01.09.33.1
35 | 35.01 | 35.01.09 | 35.01.09c |  |  |  | 35.01.09.34.1 |  | Fixationsvlies Breite 20 cm |  | pro m | 2.41 | 2.17 | 2024-01-01 | B,P | 35.01.09.34.1
35 | 35.01 | 35.01.09 | 35.01.09c |  |  |  | 35.01.09.35.1 |  | Fixationsvlies Breite 30 cm |  | pro m | 3.26 | 2.94 | 2024-01-01 | B,P | 35.01.09.35.1
35 | 35.01 | 35.01.09 | 35.01.09d | [5 empty] | Fixationsvlies, sanfthaftend Fixationsvlies mit Haftbasis Silikone. Diese Haftbasen führen zu einer sehr tiefen Belastung des Stratum Corneums beim Entfernen der Verbände. Dies im Gegenzug zu den Schnellverbänden (35.01.10). Silikon-Narbenpflaster sind hier nicht subsumiert.
35 | 35.01 | 35.01.09 | 35.01.09d |  |  |  | 35.01.09.40.1 |  | Fixationsvlies, sanfthaftend Breite 5 cm |  | pro m | 2.66 | 2.41 | 2024-01-01 | B,P | 35.01.09.40.1
35 | 35.01 | 35.01.09 | 35.01.09d |  |  |  | 35.01.09.41.1 |  | Fixationsvlies, sanfthaftend Breite 10 cm |  | pro m | 5.32 | 4.82 | 2024-01-01 | B,P | 35.01.09.41.1
35 | 35.01 | 35.01.10 | [6 empty] | Schnellverbände
35 | 35.01 | 35.01.10 | 35.01.10b | [5 empty] | Schnellverbände, steril (inkl. Produkte zur Kanülen- und Katheterfixation) Einzeln verpackte, haftende Pflaster mit Wundkissen, steril.
35 | 35.01 | 35.01.10 | 35.01.10b |  |  |  | 35.01.10.10.1 |  | Schnellverbände mit zentralem Wundkissen, Vlies, steril Breite 6 cm, Länge 7 cm |  | 1 Stück | 0.6 | 0.45 | 2021-10-01 | P | 35.01.10.10.1
35 | 35.01 | 35.01.10 | 35.01.10b |  |  |  | 35.01.10.11.1 |  | Schnellverbände mit zentralem Wundkissen, Vlies, steril Breite 6 cm, Länge 10 cm |  | 1 Stück | 0.75 | 0.56 | 2021-10-01 | P | 35.01.10.11.1
35 | 35.01 | 35.01.10 | 35.01.10b |  |  |  | 35.01.10.12.1 |  | Schnellverbände mit zentralem Wundkissen, Vlies, steril Breite 9 cm, Länge 10 cm |  | 1 Stück | 1.05 | 0.84 | 2021-10-01 | P | 35.01.10.12.1
35 | 35.01 | 35.01.10 | 35.01.10b |  |  |  | 35.01.10.13.1 |  | Schnellverbände mit zentralem Wundkissen, Vlies, steril Breite 9 cm, Länge 15 cm |  | 1 Stück | 1.2 | 1.02 | 2021-10-01 | P | 35.01.10.13.1
35 | 35.01 | 35.01.10 | 35.01.10b |  |  |  | 35.01.10.14.1 |  | Schnellverbände mit zentralem Wundkissen, Vlies, steril Breite 9 cm, Länge 20 cm |  | 1 Stück | 1.51 | 1.28 | 2024-01-01 | B | 35.01.10.14.1
35 | 35.01 | 35.01.10 | 35.01.10b |  |  |  | 35.01.10.15.1 |  | Schnellverbände mit zentralem Wundkissen, Vlies, steril Breite 9 cm, Länge 25 cm |  | 1 Stück | 1.51 | 1.28 | 2024-01-01 | B | 35.01.10.15.1
35 | 35.01 | 35.01.10 | 35.01.10b |  |  |  | 35.01.10.16.1 |  | Schnellverbände mit zentralem Wundkissen, Vlies, steril Breite 9 cm, Länge 30 cm |  | 1 Stück | 1.51 | 1.36 | 2024-01-01 | B,P | 35.01.10.16.1
35 | 35.01 | 35.01.10 | 35.01.10c |  |  |  |  | L | Schnellverbände, selbsthaftend, steril Einzeln verpackte, sanfthaftende Pflaster mit Wundkissen, steril mit Haftbasis Silikone. Diese Haftbasen führen zu einer sehr tiefen Belastung des Stratum Corneums beim Entfernen der Verbände. Dies im Gegenzug zu den Schnellverbänden, steril (35.01.10b). | Limitation: • Nur bei vulnerabler Haut
35 | 35.01 | 35.01.10 | 35.01.10c |  |  |  | 35.01.10.20.1 | L | Schnellverbände mit zentralem Wundkissen, Vlies, sanfthaftend, steril Breite 6 cm, Länge 7 cm |  | 1 Stück | 1.55 | 1.4 | 2025-01-01 | N
35 | 35.01 | 35.01.10 | 35.01.10c |  |  |  | 35.01.10.22.1 | L | Schnellverbände mit zentralem Wundkissen, Vlies, sanfthaftend, steril Breite 9 cm, Länge 10 cm |  | 1 Stück | 2.65 | 2.38 | 2025-01-01 | N
35 | 35.01 | 35.01.10 | 35.01.10c |  |  |  | 35.01.10.23.1 | L | Schnellverbände mit zentralem Wundkissen, Vlies, sanfthaftend, steril Breite 9 cm, Länge 15 cm |  | 1 Stück | 3.49 | 3.14 | 2025-01-01 | N
35 | 35.01 | 35.01.10 | 35.01.10c |  |  |  | 35.01.10.25.1 | L | Schnellverbände mit zentralem Wundkissen, Vlies, sanfthaftend, steril Breite 9 cm, Länge 25 cm |  | 1 Stück | 4.07 | 3.66 | 2025-01-01 | N
35 | 35.01 | 35.01.12 | [6 empty] | Augenverbände Schutzverbände und Okklusionspflaster in Augenpassform.
35 | 35.01 | 35.01.12 |  |  |  |  | 35.01.12.01.1 |  | Augenkompressen, steril |  | 1 Stück | 0.65 | 0.55 | 2021-10-01 | P | 35.01.12.01.1
35 | 35.01 | 35.01.12 |  |  |  |  | 35.01.12.03.1 |  | Augenokklusionspflaster |  | 1 Stück | 1.2 | 1.02 | 2021-10-01 | P | 35.01.12.03.1
35 | 35.01 | 35.01.14 | [6 empty] | Diverses Verbandmaterial |  |  |  |  | 2021-10-01 | P
35 | 35.01 | 35.01.14 |  |  |  |  | 35.01.14.10.1 |  | Fingerlinge Gummi |  | 1 Stück | 0.05 | 0.04 | 2021-10-01 | P | 35.01.14.10.1
35 | 35.01 | 35.01.14 |  |  |  |  | 35.01.14.11.1 |  | Fingerlinge Stoff/Leder |  | 1 Stück | 6.93 | 6.23 | 2024-01-01 | B,P | 35.01.14.11.1
35 | 35.01 | 35.01.14 |  |  |  |  | 35.01.14.12.1 |  | Fingerlinge Netz (nahtlos gewirkte, dehnbare Schlauchverbände welche nicht zugeschnitten werden müssen. Dies im Vergleich zu den Schlauchverbänden welche als Meterware erhältlich ist.) |  | 1 Stück | 0.85 | 0.72 | 2021-10-01 | P | 35.01.14.12.1
35 | 35.03 | [6 empty] | L | Verband mit Aktivkohle ohne wundwirksame oder antibakterielle Inhaltsstoffe Die in die Verbände integrierte Aktivkohle bindet Geruchsmoleküle wie auch Bakterien und deren Toxine. | Limitation: • Anwendung bei starken Geruchsemissionen
35 | 35.03 | [5 empty] | 35.03.01.01.1 | L | Verband mit Aktivkohle 5x5 cm | Limitation: • Anwendung bei starken Geruchsemissionen | 1 Stück | 4.52 | 3.84 | 2024-01-01 | B,P | 35.03.01.01.1
35 | 35.03 | [5 empty] | 35.03.01.02.1 | L | Verband mit Aktivkohle 7.5x7.5 cm | Limitation: Anwendung bei starken Geruchsemissionen | 1 Stück | 6.98 | 5.93 | 2024-01-01 | B,P | 35.03.01.02.1
35 | 35.03 | [5 empty] | 35.03.01.03.1 | L | Verband mit Aktivkohle 10x10 cm | Limitation: • Anwendung bei starken Geruchsemissionen | 1 Stück | 10.44 | 8.87 | 2024-01-01 | B,P | 35.03.01.03.1
35 | 35.03 | [5 empty] | 35.03.01.04.1 | L | Verband mit Aktivkohle 10x20 cm | Limitation: • Anwendung bei starken Geruchsemissionen | 1 Stück | 21.28 | 18.09 | 2024-01-01 | B,P | 35.03.01.04.1
35 | 35.03 | [5 empty] | 35.03.01.06.1 | L | Verband mit Aktivkohle 15x20 cm | Limitation: • Anwendung bei starken Geruchsemissionen | 1 Stück | 32.37 | 27.51 | 2024-01-01 | B,P | 35.03.01.06.1
35 | 35.05 | [7 empty] | Hydroaktive Wundpräparate /-produkte ohne wundwirksame oder antibakterielle Inhaltsstoffe Die Produkte dienen zur Durchführung einer physiologischen, feuchten Wundbehandlung.
35 | 35.05 | 35.05.01 | [6 empty] | Wundkissen zur Nasstherapie Mit Spüllösung getränkte, gebrauchsfertige Wundkissen die Exsudat und Zelllast binden.
35 | 35.05 | 35.05.01 |  |  |  |  | 35.05.01.01.1 |  | aktiviertes Wundkissen zur Nasstherapie, steril 4x4 cm, ø 4 cm |  | 1 Stück | 5.32 | 4.79 | 2024-01-01 | B,P | 35.05.01.01.1
35 | 35.05 | 35.05.01 |  |  |  |  | 35.05.01.02.1 |  | aktiviertes Wundkissen zur Nasstherapie, steril 5.5x5.5 cm, ø 5.5 cm |  | 1 Stück | 7.33 | 6.59 | 2024-01-01 | B,P | 35.05.01.02.1
35 | 35.05 | 35.05.01 |  |  |  |  | 35.05.01.03.1 |  | aktiviertes Wundkissen zur Nasstherapie, steril 7.5x7.5 cm |  | 1 Stück | 7.08 | 6.37 | 2024-01-01 | B,P | 35.05.01.03.1
35 | 35.05 | 35.05.01 |  |  |  |  | 35.05.01.04.1 |  | aktiviertes Wundkissen zur Nasstherapie, steril 10x10 cm |  | 1 Stück | 9.33 | 8.4 | 2024-01-01 | B,P | 35.05.01.04.1
35 | 35.05 | 35.05.01 |  |  |  |  | 35.05.01.05.1 |  | Aktiviertes Wundkissen zur Nasstherapie, steril 8x14 cm oval |  | 1 Stück | 8.14 | 7.33 | 2024-01-01 | B,P | 35.05.01.05.1
35 | 35.05 | 35.05.01 |  |  |  |  | 35.05.01.06.1 |  | Aktiviertes Wundkissen zur Nasstherapie, steril 15x15 cm |  | 1 Stück | 10.83 | 9.75 | 2024-01-01 | B,P | 35.05.01.06.1
35 | 35.05 | 35.05.02 | [6 empty] | Hydrokolloide, steril (sämtliche Dicken, mit und ohne Haftrand) Selbsthaftende Wundauflagen bestehend aus einer äusseren bakteriendichten, semipermeablen Folie und einer in Wundkontakt stehenden hydrophilen, quellfähigen Masse welche Exsudat, Bakterien und Zelltrümmer bindet.
35 | 35.05 | 35.05.02 |  |  |  |  | 35.05.02.01.1 |  | Hydrokolloide, steril 5x5 cm |  | 1 Stück | 4.82 | 3.85 | 2024-01-01 | B,P | 35.05.02.01.1
35 | 35.05 | 35.05.02 |  |  |  |  | 35.05.02.02.1 |  | Hydrokolloide, steril 7.5x7.5 cm |  | 1 Stück | 6.62 | 5.3 | 2024-01-01 | B,P | 35.05.02.02.1
35 | 35.05 | 35.05.02 |  |  |  |  | 35.05.02.03.1 |  | Hydrokolloide, steril 10x10 cm |  | 1 Stück | 10.59 | 8.47 | 2024-01-01 | B,P | 35.05.02.03.1
35 | 35.05 | 35.05.02 |  |  |  |  | 35.05.02.04.1 |  | Hydrokolloide, steril 15x15 cm |  | 1 Stück | 19.02 | 16.17 | 2024-01-01 | B,P | 35.05.02.04.1
35 | 35.05 | 35.05.02 |  |  |  |  | 35.05.02.05.1 |  | Hydrokolloide, steril 15x20 cm |  | 1 Stück | 25.54 | 21.71 | 2024-01-01 | B,P | 35.05.02.05.1
35 | 35.05 | 35.05.02 |  |  |  |  | 35.05.02.06.1 |  | Hydrokolloide, steril 20x20 cm |  | 1 Stück | 38.79 | 32.97 | 2024-01-01 | B,P | 35.05.02.06.1
35 | 35.05 | 35.05.02 |  |  |  |  | 35.05.02.07.1 |  | Hydrokolloide, steril 20x30 cm |  | 1 Stück | 62.28 | 56.06 | 2024-01-01 | B,P | 35.05.02.07.1
35 | 35.05 | 35.05.02 |  |  |  |  | 35.05.02.08.1 |  | Hydrokolloide, steril Sonderform Sacrum |  | 1 Stück | 35.53 | 31.98 | 2024-01-01 | B,P | 35.05.02.08.1
35 | 35.05 | 35.05.02 |  |  |  |  | 35.05.02.09.1 |  | Hydrokolloide, steril Sonderformen Ellenbogen/Ferse |  | 1 Stück | 24.14 | 21.73 | 2024-01-01 | B,P | 35.05.02.09.1
35 | 35.05 | 35.05.03 | [6 empty] | Hydropolymere, steril, neutral (haftend, nicht-haftend, sanft-haftend) Polyurethan (PU)-Schäume nehmen mittels Kapillarkraft Exsudat auf und weisen eine beschränkte Retention auf. Die Produkte stehen mit verschiedenen Haftmitteln (Polyacrylate, Silikone, Harze) wie auch nicht-haftend zur Verfügung. Hydropolymere ohne Abdeckung (Wundfüller, Transferverband) sind ebenfalls in dieser Position enthalten.
35 | 35.05 | 35.05.03 |  |  |  |  | 35.05.03.01.1 |  | Hydropolymere, steril 5x5 cm |  | 1 Stück | 5.72 | 4.58 | 2024-01-01 | B,P | 35.05.03.01.1
35 | 35.05 | 35.05.03 |  |  |  |  | 35.05.03.02.1 |  | Hydropolymere, steril 7.5x7.5 cm |  | 1 Stück | 7.28 | 5.82 | 2024-01-01 | B,P | 35.05.03.02.1
35 | 35.05 | 35.05.03 |  |  |  |  | 35.05.03.03.1 |  | Hydropolymere, steril 10x10 cm |  | 1 Stück | 12.09 | 9.68 | 2024-01-01 | B,P | 35.05.03.03.1
35 | 35.05 | 35.05.03 |  |  |  |  | 35.05.03.04.1 |  | Hydropolymere, steril 15x15 cm |  | 1 Stück | 21.68 | 18.43 | 2024-01-01 | B,P | 35.05.03.04.1
35 | 35.05 | 35.05.03 |  |  |  |  | 35.05.03.05.1 |  | Hydropolymere, steril 15x20 cm |  | 1 Stück | 32.17 | 27.34 | 2024-01-01 | B,P | 35.05.03.05.1
35 | 35.05 | 35.05.03 |  |  |  |  | 35.05.03.06.1 |  | Hydropolymere, steril 20x20 cm |  | 1 Stück | 37.09 | 31.53 | 2024-01-01 | B,P | 35.05.03.06.1
35 | 35.05 | 35.05.03 |  |  |  |  | 35.05.03.07.1 |  | Hydropolymere, steril 20x30 cm |  | 1 Stück | 45.57 | 41.01 | 2024-01-01 | B,P | 35.05.03.07.1
35 | 35.05 | 35.05.03 |  |  |  |  | 35.05.03.08.1 |  | Hydropolymere, steril 20x60 cm |  | 1 Stück | 62.63 | 56.37 | 2024-01-01 | B,P | 35.05.03.08.1
35 | 35.05 | 35.05.03 |  |  |  |  | 35.05.03.10.1 |  | Hydropolymere, steril Sonderform Sacrum |  | 1 Stück | 32.72 | 29.45 | 2024-01-01 | B,P | 35.05.03.10.1
35 | 35.05 | 35.05.03 |  |  |  |  | 35.05.03.11.1 |  | Hydropolymere, steril Sonderform Ellenbogen/Ferse |  | 1 Stück | 31.82 | 28.64 | 2024-01-01 | B,P | 35.05.03.11.1
35 | 35.05 | 35.05.04 | [6 empty] | Hydropolymere mit Hilfsstoffen, steril (haftend, nicht-haftend, sanft-haftend) Bei den Hydropolymeren mit Hilfsstoffen handelt es sich um Polyurethan (PU)-Schäume, welche durch folgende Zusätze eine optimierte Reinigung und/oder Retention und/oder Aufnahmekapazität erlangen: • Tenside • Gelbeschichtung • Carboxymethylcellulose • Natrium-Polyacrylat | [6 empty] | 35.05
35 | 35.05 | 35.05.04 |  |  |  |  | 35.05.04.01.1 |  | Hydropolymere mit Hilfsstoffen, steril 5x5 cm |  | 1 Stück | 4.47 | 3.79 | 2024-01-01 | B,P | 35.05.04.01.1
35 | 35.05 | 35.05.04 |  |  |  |  | 35.05.04.02.1 |  | Hydropolymere mit Hilfsstoffen, steril 7.5x7.5 cm |  | 1 Stück | 7.78 | 6.61 | 2024-01-01 | B,P | 35.05.04.02.1
35 | 35.05 | 35.05.04 |  |  |  |  | 35.05.04.03.1 |  | Hydropolymere, mit Hilfsstoffen, steril 10x10 cm |  | 1 Stück | 11.64 | 9.31 | 2024-01-01 | B,P | 35.05.04.03.1
35 | 35.05 | 35.05.04 |  |  |  |  | 35.05.04.04.1 |  | Hydropolymere, mit Hilfsstoffen, steril 15x15 cm |  | 1 Stück | 20.68 | 17.58 | 2024-01-01 | B,P | 35.05.04.04.1
35 | 35.05 | 35.05.04 |  |  |  |  | 35.05.04.05.1 |  | Hydropolymere, mit Hilfsstoffen, steril 15x20 cm |  | 1 Stück | 33.42 | 30.08 | 2024-01-01 | B,P | 35.05.04.05.1
35 | 35.05 | 35.05.04 |  |  |  |  | 35.05.04.06.1 |  | Hydropolymere, mit Hilfsstoffen, steril 20x20 cm |  | 1 Stück | 43.46 | 39.11 | 2024-01-01 | B,P | 35.05.04.06.1
35 | 35.05 | 35.05.04 |  |  |  |  | 35.05.04.07.1 |  | Hydropolymere, mit Hilfsstoffen, steril 20x30 cm |  | 1 Stück | 68.65 | 61.79 | 2024-01-01 | B,P | 35.05.04.07.1
35 | 35.05 | 35.05.04 |  |  |  |  | 35.05.04.08.1 |  | Hydropolymere, mit Hilfsstoffen, steril 20x60 cm |  | 1 Stück | 141.52 | 127.37 | 2024-01-01 | B,P | 35.05.04.08.1
35 | 35.05 | 35.05.04 |  |  |  |  | 35.05.04.10.1 |  | Hydropolymere, mit Hilfsstoffen, steril Sonderform Sacrum |  | 1 Stück | 36.79 | 33.11 | 2024-01-01 | B,P | 35.05.04.10.1
35 | 35.05 | 35.05.05 | [6 empty] | Superabsorber, steril Die Kategorie der Superabsorber umfasst Produkte welche einen Kern mit einem hohen Anteil Natrium-Polyacrylat aufweisen. Sie können sehr viel Exsudat, Bakterien und Zelltrümmer binden und schliessen diese sicher ein. Typisch ist die sehr hohe Absorptionsfähigkeit zusammen mit einer sehr hohen Retentionsleistung. selbst unter Kompression.
35 | 35.05 | 35.05.05 |  |  |  |  | 35.05.05.01.1 |  | Superabsorber, steril 5x5 cm |  | 1 Stück | 3.46 | 3.12 | 2024-01-01 | B,P | 35.05.05.01.1
35 | 35.05 | 35.05.05 |  |  |  |  | 35.05.05.02.1 |  | Superabsorber, steril 7.5x7.5 cm |  | 1 Stück | 4.72 | 4.25 | 2024-01-01 | B,P | 35.05.05.02.1
35 | 35.05 | 35.05.05 |  |  |  |  | 35.05.05.03.1 |  | Superabsorber, steril 10x10 cm |  | 1 Stück | 6.72 | 5.38 | 2024-01-01 | B,P | 35.05.05.03.1
35 | 35.05 | 35.05.05 |  |  |  |  | 35.05.05.04.1 |  | Superabsorber, steril 15x15 cm |  | 1 Stück | 11.34 | 9.65 | 2024-01-01 | B,P | 35.05.05.04.1
35 | 35.05 | 35.05.05 |  |  |  |  | 35.05.05.05.1 |  | Superabsorber, steril 20x20 cm |  | 1 Stück | 20.88 | 18.79 | 2024-01-01 | B,P | 35.05.05.05.1
35 | 35.05 | 35.05.05 |  |  |  |  | 35.05.05.06.1 |  | Superabsorber, steril 20x30 cm |  | 1 Stück | 24.44 | 22 | 2024-01-01 | B,P | 35.05.05.06.1
35 | 35.05 | 35.05.05 |  |  |  |  | 35.05.05.08.1 |  | Superabsorber, steril 30x40 cm |  | 1 Stück | 37.29 | 33.56 | 2024-01-01 | B,P | 35.05.05.08.1
35 | 35.05 | 35.05.05 |  |  |  |  | 35.05.05.09.1 |  | Superabsorber, steril 50x80 cm |  | 1 Stück | 108.7 | 97.83 | 2024-01-01 | B,P | 35.05.05.09.1
35 | 35.05 | 35.05.05 | 35.05.05a | [5 empty] | Wunddistanzgitter und Superabsorber, steril Produkte welche aus einer Kombination von Superabsorber und Wunddistanzgitter bestehen.
35 | 35.05 | 35.05.05 | 35.05.05a |  |  |  | 35.05.05.10.1 |  | Wunddistanzgitter und Superabsorber, steril 7.5x7.5 cm |  | 1 Stück | 8.53 | 7.68 | 2024-01-01 | B,P | 35.05.05.10.1
35 | 35.05 | 35.05.05 | 35.05.05a |  |  |  | 35.05.05.11.1 |  | Wunddistanzgitter und Superabsorber, steril 10x10 cm |  | 1 Stück | 10.84 | 9.76 | 2024-01-01 | B,P | 35.05.05.11.1
35 | 35.05 | 35.05.05 | 35.05.05a |  |  |  | 35.05.05.12.1 |  | Wunddistanzgitter und Superabsorber, steril 10x20 cm |  | 1 Stück | 18.4 | 16.56 | 2024-01-01 | B,P | 35.05.05.12.1
35 | 35.05 | 35.05.05 | 35.05.05a |  |  |  | 35.05.05.13.1 |  | Wunddistanzgitter und Superabsorber, steril 20x20 cm |  | 1 Stück | 32.12 | 28.91 | 2024-01-01 | B,P | 35.05.05.13.1
35 | 35.05 | 35.05.05 | 35.05.05a |  |  |  | 35.05.05.14.1 |  | Wunddistanzgitter und Superabsorber, steril 30x40 cm |  | 1 Stück | 52.12 | 46.91 | 2024-01-01 | B,P | 35.05.05.14.1
35 | 35.05 | 35.05.06 | [6 empty] | Alginate, steril Kompressen und Tamponaden, welche aus 85-100% Alginat-Fasern bestehen. Zusatz von Carboxymethylcellulose von bis zu 15% möglich. Die Fasern binden Exsudat, Bakterien und Zelltrümmer, wobei sich aus dem Alginat ein Gel bildet.
35 | 35.05 | 35.05.06 |  |  |  |  | 35.05.06.01.1 |  | Alginate, steril 5x5 cm |  | 1 Stück | 3.41 | 2.73 | 2024-01-01 | B,P | 35.05.06.01.1
35 | 35.05 | 35.05.06 |  |  |  |  | 35.05.06.02.1 |  | Alginate, steril 10x10 cm |  | 1 Stück | 8.28 | 6.62 | 2024-01-01 | B,P | 35.05.06.02.1
35 | 35.05 | 35.05.06 |  |  |  |  | 35.05.06.03.1 |  | Alginate, steril 10x20 cm |  | 1 Stück | 14.2 | 12.79 | 2024-01-01 | B,P | 35.05.06.03.1
35 | 35.05 | 35.05.06 |  |  |  |  | 35.05.06.04.1 |  | Alginate, steril 15x15 cm |  | 1 Stück | 17.87 | 16.08 | 2024-01-01 | B,P | 35.05.06.04.1
35 | 35.05 | 35.05.06 |  |  |  |  | 35.05.06.05.1 |  | Alginate, steril 20x20 cm |  | 1 Stück | 27.15 | 24.44 | 2024-01-01 | B,P | 35.05.06.05.1
35 | 35.05 | 35.05.06 |  |  |  |  | 35.05.06.07.1 |  | Alginate, steril 30x60 cm |  | 1 Stück | 60.93 | 54.83 | 2024-01-01 | B,P | 35.05.06.07.1
35 | 35.05 | 35.05.06 |  |  |  |  | 35.05.06.08.1 |  | Alginate, steril Tamponade |  | 1 Stück | 17.87 | 15.19 | 2024-01-01 | B,P | 35.05.06.08.1
35 | 35.05 | 35.05.07 | [6 empty] | Gelierende Faserverbände, steril Kompressen und Tamponaden bestehend aus Carboxymethylcellulose, Polyvinylalkohol, Polyacrylat, Cellulose-Ethylsulfonat oder einer Mischung der erwähnten Fasern. Die Fasern binden Exsudat, Bakterien und Zelltrümmer. Dabei bildet sich aus den Fasern ein Gel. Die vertikalabsorbierenden Eigenschaften bieten einen zusätzlichen Wundrandschutz.
35 | 35.05 | 35.05.07 |  |  |  |  | 35.05.07.01.1 |  | Gelierender Faserverband, steril 5x5 cm |  | 1 Stück | 5.52 | 4.42 | 2024-01-01 | B,P | 35.05.07.01.1
35 | 35.05 | 35.05.07 |  |  |  |  | 35.05.07.02.1 |  | Gelierender Faserverband, steril 10x10 cm |  | 1 Stück | 9.74 | 7.79 | 2024-01-01 | B,P | 35.05.07.02.1
35 | 35.05 | 35.05.07 |  |  |  |  | 35.05.07.04.1 |  | Gelierender Faserverband, steril 15x15 cm |  | 1 Stück | 28.46 | 25.61 | 2024-01-01 | B,P | 35.05.07.04.1
35 | 35.05 | 35.05.07 |  |  |  |  | 35.05.07.05.1 |  | Gelierender Faserverband, steril 20x20 cm |  | 1 Stück | 50.94 | 45.85 | 2024-01-01 | B,P | 35.05.07.05.1
35 | 35.05 | 35.05.07 |  |  |  |  | 35.05.07.09.1 |  | Gelierender Faserverband Tamponade, steril |  | 1 Stück | 26.2 | 23.58 | 2024-01-01 | B,P | 35.05.07.09.1
35 | 35.05 | 35.05.08 | [6 empty] | Wunddistanzgitter, steril (Hilfsmittel: Silikon, Hydrokolloid, Polyethylen) Es handelt sich um Netze, welche auf die Wunde gelegt werden, um ein Anhaften der folgenden Wundprodukte zu verhindern. Die Netze sind entweder mit Silikon oder hydrokolloidialen Partikeln beschichtet oder aus Polyethylen. Im Unterschied zu den Fett- und Salbengazen bleibt die Eigenschaft der Wunddistanzgitter über mehrere Tage gewährleistet.
35 | 35.05 | 35.05.08 |  |  |  |  | 35.05.08.01.1 |  | Wunddistanzgitter, steril 5x7.5 cm |  | 1 Stück | 5.57 | 4.74 | 2024-01-01 | B,P | 35.05.08.01.1
35 | 35.05 | 35.05.08 |  |  |  |  | 35.05.08.02.1 |  | Wunddistanzgitter, steril 7.5x10 cm |  | 1 Stück | 7.28 | 6.55 | 2024-01-01 | B,P | 35.05.08.02.1
35 | 35.05 | 35.05.08 |  |  |  |  | 35.05.08.03.1 |  | Wunddistanzgitter, steril 10x18 cm |  | 1 Stück | 18.77 | 16.89 | 2024-01-01 | B,P | 35.05.08.03.1
35 | 35.05 | 35.05.08 |  |  |  |  | 35.05.08.04.1 |  | Wunddistanzgitter, steril 15x25 cm |  | 1 Stück | 20.98 | 18.88 | 2024-01-01 | B,P | 35.05.08.04.1
35 | 35.05 | 35.05.08 |  |  |  |  | 35.05.08.05.1 |  | Wunddistanzgitter, steril 20x30 cm |  | 1 Stück | 48.33 | 43.5 | 2024-01-01 | B,P | 35.05.08.05.1
35 | 35.05 | 35.05.09 | [6 empty] | Hydrogele ohne wundwirksame Inhaltsstoffe Bei den Hydrogelen handelt es sich um gebundenes Wasser - ohne Zusatz von weiteren wundwirksamen Stoffen - welches zur Feuchthaltung appliziert wird.
35 | 35.05 | 35.05.09 | 35.05.09a | [5 empty] | Hydrogel, steril Hydrogele ohne wundwirksame Inhaltsstoffe, Zusatz von Feuchthaltemitteln möglich Sämtliche Produkte sind zum einmaligen Gebrauch bestimmt. Daher muss die Gebindegrösse dem Bedarf für einen Verbandwechsel angepasst sein. Konservierte Produkte zum Mehrfachgebrauch sind in dieser Position nicht enthalten.
35 | 35.05 | 35.05.09 | 35.05.09a |  |  |  | 35.05.09.01.1 |  | Hydrogel, steril 5 g |  | 1 Stück | 7.38 | 6.27 | 2024-01-01 | B,P | 35.05.09.01.1
35 | 35.05 | 35.05.09 | 35.05.09a |  |  |  | 35.05.09.02.1 |  | Hydrogel, steril 15 g |  | 1 Stück | 9.59 | 8.15 | 2024-01-01 | B,P | 35.05.09.02.1
35 | 35.05 | 35.05.09 | 35.05.09a |  |  |  | 35.05.09.03.1 |  | Hydrogel, steril 25 g |  | 1 Stück | 14.2 | 12.79 | 2024-01-01 | B,P | 35.05.09.03.1
35 | 35.05 | 35.05.09 | 35.05.09b |  |  |  |  | L | Wundgel mit Konservierungsmittel Bei den konservierten Wundgelen handelt es sich um gebundenes Wasser mit Zusatz von Konservierungsmitteln (Polyhexanid, Octenidin, Hypochlorid). Nicht zum Einmalgebrauch. | Limitation: • Nur für chronische, nicht infizierte Wunden • Max: Anwendungsdauer pro Wunde: 12 Wochen • Keine Vergütung von wirkstoffhaltigen Arzneimitteln (Antiseptika)
35 | 35.05 | 35.05.09 | 35.05.09b |  |  |  | 35.05.09.11.1 | L | Wundgel mit Konservierungsmittel 50 g (oder ml) |  | 1 Stück | 35.28 | 31.76 | 2024-01-01 | B,P | 35.05.09.11.1
35 | 35.05 | 35.05.09 | 35.05.09b |  |  |  | 35.05.09.12.1 | L | Wundgel mit Konservierungsmittel 250 g (oder ml) |  | 1 Stück |  | 85.34 | 2024-01-01 | P | 35.05.09.12.1
35 | 35.05 | 35.05.09 | 35.05.09c | [5 empty] | Hydrogelverbände ohne wundwirksame Inhaltsstoffe Hydrogelverbände sind Gelplatten welche einen tieferen Wasseranteil gegenüber den Hydrogelen aufweisen. Die Verbände enthalten keine weiteren wundwirksamen Stoffe.
35 | 35.05 | 35.05.09 | 35.05.09c |  |  |  | 35.05.09.15.1 |  | Hydrogelverband, steril 5x7.5 cm |  | 1 Stück | 8.33 | 7.5 | 2024-01-01 | B,P | 35.05.09.15.1
35 | 35.05 | 35.05.09 | 35.05.09c |  |  |  | 35.05.09.16.1 |  | Hydrogelverband, steril 10x10 cm |  | 1 Stück | 11.89 | 10.71 | 2024-01-01 | B,P | 35.05.09.16.1
35 | 35.05 | 35.05.09 | 35.05.09c |  |  |  | 35.05.09.17.1 |  | Hydrogelverband, steril 12.5x12.5 cm |  | 1 Stück | 13.55 | 12.2 | 2024-01-01 | B,P | 35.05.09.17.1
35 | 35.05 | 35.05.09 | 35.05.09c |  |  |  | 35.05.09.18.1 |  | Hydrogelverband, steril 20x20 cm |  | 1 Stück | 25.24 | 22.72 | 2024-01-01 | B,P | 35.05.09.18.1
35 | 35.05 | 35.05.10 | [6 empty] | Folienverbände
35 | 35.05 | 35.05.10 | 35.05.10a | [5 empty] | Folienverbände mit/ohne Wundkissen, steril (inkl. Produkte zur Kanülen- und Katheterfixation) Selbsthaftende, bakteriendichte, semipermeable Folien mit und ohne Wundkissen welche einzeln, steril verpackt sind.
35 | 35.05 | 35.05.10 | 35.05.10a |  |  |  | 35.05.10.01.1 |  | Folienverbände, steril 6x8 cm |  | 1 Stück | 1.3 | 0.98 | 2021-10-01 | P | 35.05.10.01.1
35 | 35.05 | 35.05.10 | 35.05.10a |  |  |  | 35.05.10.02.1 |  | Folienverbände, steril 7.5x10 cm |  | 1 Stück | 1.86 | 1.4 | 2024-01-01 | B,P | 35.05.10.02.1
35 | 35.05 | 35.05.10 | 35.05.10a |  |  |  | 35.05.10.03.1 |  | Folienverbände, steril 10x12 cm |  | 1 Stück | 2.61 | 1.96 | 2024-01-01 | B,P | 35.05.10.03.1
35 | 35.05 | 35.05.10 | 35.05.10a |  |  |  | 35.05.10.04.1 |  | Folienverbände, steril 10x25 cm |  | 1 Stück | 3.76 | 3.2 | 2024-01-01 | B,P | 35.05.10.04.1
35 | 35.05 | 35.05.10 | 35.05.10a |  |  |  | 35.05.10.05.1 |  | Folienverbände, steril 15x20 cm |  | 1 Stück | 5.22 | 4.44 | 2024-01-01 | B,P | 35.05.10.05.1
35 | 35.05 | 35.05.10 | 35.05.10a |  |  |  | 35.05.10.06.1 |  | Folienverbände, steril 10x35 cm |  | 1 Stück | 6.52 | 5.87 | 2024-01-01 | B,P | 35.05.10.06.1
35 | 35.05 | 35.05.10 | 35.05.10b | [5 empty] | Folienverbände, unsteril Selbsthaftende, bakteriendichte, semipermeable Folien. Diese dienen der Abdeckung und Fixation der Primärauflage bei gleichzeitiger Wasserdampfregulation.
35 | 35.05 | 35.05.10 | 35.05.10b |  |  |  | 35.05.10.10.1 |  | Folienverbände, unsteril 10 cm x 1m |  | 1 Stück | 6.02 | 5.42 | 2024-01-01 | B,P | 35.05.10.10.1
35 | 35.05 | 35.05.10 | 35.05.10b |  |  |  | 35.05.10.11.1 |  | Folienverbände, unsteril 10 cm x 2m |  | 1 Stück | 10.04 | 9.03 | 2024-01-01 | B,P | 35.05.10.11.1
35 | 35.05 | 35.05.10 | 35.05.10b |  |  |  | 35.05.10.12.1 |  | Folienverbände, unsteril 5 cm x 10m |  | 1 Stück | 18.57 | 16.71 | 2024-01-01 | B,P | 35.05.10.12.1
35 | 35.05 | 35.05.10 | 35.05.10b |  |  |  | 35.05.10.13.1 |  | Folienverbände, unsteril 10cm x 10m |  | 1 Stück | 35.13 | 28.1 | 2024-01-01 | B,P | 35.05.10.13.1
35 | 35.05 | 35.05.10 | 35.05.10b |  |  |  | 35.05.10.14.1 |  | Folienverbände, unsteril 15cm x 10m |  | 1 Stück | 50.19 | 45.17 | 2024-01-01 | B,P | 35.05.10.14.1
35 | 35.05 | 35.05.10 | 35.05.10c | [5 empty] | Folienverbände, mit/ohne Wundkissen, steril sanfthaftend (inkl. Produkte zur Kanülen- und Katheterfixation) Sanfthaftende, bakteriendichte, semipermeable Folien mit und ohne Wundkissen welche einzeln, steril verpackt sind. Die Haftbasis bilden entweder Silikone oder Stratagel. Diese Haftbasen führen zu einer sehr tiefen Belastung des Stratum Corneums beim Entfernen der Verbände.
35 | 35.05 | 35.05.10 | 35.05.10c |  |  |  | 35.05.10.20.1 |  | Folienverbände mit/ohne Wundkissen, steril, sanfthaftend 6x8 cm |  | 1 Stück | 1.91 | 1.72 | 2024-01-01 | B,P | 35.05.10.20.1
35 | 35.05 | 35.05.10 | 35.05.10c |  |  |  | 35.05.10.22.1 |  | Folienverbände mit/ohne Wundkissen, steril, sanfthaftend 10x12 cm |  | 1 Stück | 2.61 | 2.35 | 2024-01-01 | B,P | 35.05.10.22.1
35 | 35.05 | 35.05.10 | 35.05.10c |  |  |  | 35.05.10.23.1 |  | Folienverbände mit/ohne Wundkissen, steril, sanfthaftend 10x25 cm |  | 1 Stück | 18.52 | 16.67 | 2024-01-01 | B,P | 35.05.10.23.1
35 | 35.05 | 35.05.10 | 35.05.10c |  |  |  | 35.05.10.24.1 |  | Folienverbände mit/ohne Wundkissen, steril, sanfthaftend 15x20 cm |  | 1 Stück | 19.62 | 17.67 | 2024-01-01 | B,P | 35.05.10.24.1
35 | 35.05 | 35.05.10 | 35.05.10d | [5 empty] | Folienverbände, unsteril, sanfthaftend Sanfthaftende, bakteriendichte, semipermeable Folien. Diese dienen der Abdeckung und Fixation der Primärauflage und gleichzeitiger Wasserdampfregulation. Die Haftbasis bilden entweder Silikone oder Stratagel. Diese Haftbasen führen zu einer sehr tiefen Belastung des Stratum Corneums beim Entfernen der Verbände.
35 | 35.05 | 35.05.10 | 35.05.10d |  |  |  | 35.05.10.30.1 |  | Folienverbände, unsteril, sanfthaftend 10 cm x 1 m |  | 1 Stück | 18.07 | 16.26 | 2024-01-01 | B,P | 35.05.10.30.1
35 | 35.05 | 35.05.10 | 35.05.10d |  |  |  | 35.05.10.31.1 |  | Folienverbände, unsteril, sanfthaftend 10 cm x 2 m |  | 1 Stück | 28.61 | 25.75 | 2024-01-01 | B,P | 35.05.10.31.1
35 | 35.05 | 35.05.10 | 35.05.10d |  |  |  | 35.05.10.32.1 |  | Folienverbände, unsteril, sanfthaftend 10 cm x 10 m |  | 1 Stück | 36.13 | 32.52 | 2024-01-01 | B,P | 35.05.10.32.1
35 | 35.05 | 35.05.10 | 35.05.10d |  |  |  | 35.05.10.33.1 |  | Folienverbände, unsteril, sanfthaftend 15 cm x 10 m |  | 1 Stück | 48.18 | 43.36 | 2024-01-01 | B,P | 35.05.10.33.1
35 | 35.06 | [7 empty] | Hydroaktive Wundpräparate / -produkte mit antimikrobiellen Inhaltsstoffen ohne weitere wundwirksame Inhaltsstoffe
35 | 35.06 | 35.06.04 | [6 empty] | Hydropolymere mit Hilfsstoffen mit antimikrobiellen Inhaltsstoffen ohne weitere wundwirksame Inhaltsstoffe, steril
35 | 35.06 | 35.06.04 | 35.06.04a |  |  |  |  | L | Hydropolymere mit Silber, steril Hydropolymere, welche mit Silber versetzt sind mit dem Zweck einer antimikrobiellen Wirkung. Hydropolymere sind Polyurethan (PU)-Schäume, nehmen mittels Kapillarkraft Exsudat auf und weisen eine beschränkte Retention auf. Die Produkte stehen mit verschiedenen Haftmitteln (Polyacrylate, Silikone, Harze) wie auch nicht-haftend zur Verfügung. Hydropolymere ohne Abdeckung (Wundfüller, Transferverband) sind ebenfalls in dieser Position enthalten. | Limitation: • Anwendung nur bei infizierten oder kritisch kolonisierten Wunden • Max. Anwendungsdauer: 30 Tage für alle silberhaltigen Verbandsmaterialien zusammen (Pos. 35.06.04a, 35.06.06a, 35.06.07a und 35.06.08a). Für die Weiterführung der Anwendung über 30 Tage hinaus, Kostenübernahme nur auf vorgängige besondere Gutsprache des Versicherers, der die Empfehlung des Vertrauensarztes oder der Vertrauensärztin berücksichtigt
35 | 35.06 | 35.06.04 | 35.06.04a |  |  |  | 35.06.04.20.1 | L | Hydropolymere mit Silber, steril 5x5 cm |  | 1 Stück | 7 | 6.29 | 2024-01-01 | B,P | 35.06.04.20.1
35 | 35.06 | 35.06.04 | 35.06.04a |  |  |  | 35.06.04.21.1 | L | Hydropolymere mit Silber, steril 7.5x7.5 cm |  | 1 Stück | 7.84 | 7.06 | 2024-01-01 | B,P | 35.06.04.21.1
35 | 35.06 | 35.06.04 | 35.06.04a |  |  |  | 35.06.04.22.1 | L | Hydropolymere mit Silber, steril 10x10 cm |  | 1 Stück | 12.83 | 11.54 | 2024-01-01 | B,P | 35.06.04.22.1
35 | 35.06 | 35.06.04 | 35.06.04a |  |  |  | 35.06.04.23.1 | L | Hydropolymere mit Silber, steril 10x20 cm |  | 1 Stück | 19.42 | 17.48 | 2024-01-01 | B,P | 35.06.04.23.1
35 | 35.06 | 35.06.04 | 35.06.04a |  |  |  | 35.06.04.24.1 | L | Hydropolymere mit Silber, steril 15x15 cm |  | 1 Stück | 29.92 | 26.93 | 2024-01-01 | B,P | 35.06.04.24.1
35 | 35.06 | 35.06.04 | 35.06.04a |  |  |  | 35.06.04.25.1 | L | Hydropolymere mit Silber, steril 20x20 cm |  | 1 Stück | 41.87 | 37.69 | 2024-01-01 | B,P | 35.06.04.25.1
35 | 35.06 | 35.06.06 | [6 empty] | Alginate, mit Hilfsstoffen mit antimikrobiellen Inhaltsstoffen ohne weitere wundwirksame Inhaltsstoffe, steril
35 | 35.06 | 35.06.06 | 35.06.06a |  |  |  |  | L | Alginate mit Silber, steril Alginate, welche mit Silber versetzt sind mit dem Zweck einer antimikrobiellen Wirkung. Alginate sind Kompressen und Tamponaden, welche aus 85-100% Alginat-Fasern bestehen. Zusatz von Carboxymethylcellulose von bis zu 15% möglich. Die Fasern binden Exsudat, Bakterien und Zelltrümmer, wobei sich aus dem Alginat ein Gel bildet. | Limitation: • Anwendung nur bei infizierten oder kritisch kolonisierten Wunden • Max. Anwendungsdauer: 30 Tage für alle silberhaltigen Verbandsmaterialien zusammen (Pos. 35.06.04a, 35.06.06a, 35.06.07a und 35.06.08a). Für die Weiterführung der Anwendung über 30 Tage hinaus, Kostenübernahme nur auf vorgängige besondere Gutsprache des Versicherers, der die Empfehlung des Vertrauensarztes oder der Vertrauensärztin berücksichtigt
35 | 35.06 | 35.06.06 | 35.06.06a |  |  |  | 35.06.06.20.1 | L | Alginate mit Silber, steril 5x5 cm |  | 1 Stück | 5.27 | 4.75 | 2024-01-01 | B,P | 35.06.06.20.1
35 | 35.06 | 35.06.06 | 35.06.06a |  |  |  | 35.06.06.21.1 | L | Alginate mit Silber, steril 10x10 cm |  | 1 Stück | 13.81 | 12.43 | 2024-01-01 | B,P | 35.06.06.21.1
35 | 35.06 | 35.06.06 | 35.06.06a |  |  |  | 35.06.06.22.1 | L | Alginate mit Silber, steril 10x20 cm |  | 1 Stück | 22.42 | 20.18 | 2024-01-01 | B,P | 35.06.06.22.1
35 | 35.06 | 35.06.06 | 35.06.06a |  |  |  | 35.06.06.23.1 | L | Alginate mit Silber, steril 15x15 cm |  | 1 Stück | 26.31 | 23.68 | 2024-01-01 | B,P | 35.06.06.23.1
35 | 35.06 | 35.06.06 | 35.06.06a |  |  |  | 35.06.06.26.1 | L | Alginate mit Silber, steril Tamponade |  | 1 Stück | 25.49 | 22.94 | 2024-01-01 | B,P | 35.06.06.26.1
35 | 35.06 | 35.06.07 | [6 empty] | Gelierende Faserverbände, mit Hilfsstoffen mit antimikrobiellen Inhaltsstoffen ohne weitere wundwirksame Inhaltsstoffe, steril
35 | 35.06 | 35.06.07 | 35.06.07a |  |  |  |  | L | Gelierende Faserverbände mit Silber, steril Gelierende Faserverbände, welche mit Silber versetzt sind mit dem Zweck einer antimikrobiellen Wirkung. Gelierende Faserverbände sind Kompressen und Tamponaden bestehend aus Carboxymethylcellulose, Polyvinylalkohol, Polyacrylat, Cellulose-Ethylsulfonat oder einer Mischung der erwähnten Fasern. Die Fasern binden Exsudat, Bakterien und Zelltrümmer. Dabei bildet sich aus den Fasern ein Gel. Die vertikalabsorbierenden Eigenschaften bieten einen zusätzlichen Wundrandschutz. | Limitation: • Anwendung nur bei infizierten oder kritisch kolonisierten Wunden • Max. Anwendungsdauer: 30 Tage für alle silberhaltigen Verbandsmaterialien zusammen (Pos. 35.06.04a, 35.06.06a, 35.06.07a und 35.06.08a). Für die Weiterführung der Anwendung über 30 Tage hinaus, Kostenübernahme nur auf vorgängige besondere Gutsprache des Versicherers, der die Empfehlung des Vertrauensarztes oder der Vertrauensärztin berücksichtigt.
35 | 35.06 | 35.06.07 | 35.06.07a |  |  |  | 35.06.07.20.1 | L | Gelierende Faserverbände mit Silber, steril 5x5 cm |  | 1 Stück | 7.27 | 6.54 | 2024-01-01 | B,P | 35.06.07.20.1
35 | 35.06 | 35.06.07 | 35.06.07a |  |  |  | 35.06.07.22.1 | L | Gelierende Faserverbände mit Silber, steril 10x10 cm |  | 1 Stück | 23.96 | 21.56 | 2024-01-01 | B,P | 35.06.07.22.1
35 | 35.06 | 35.06.07 | 35.06.07a |  |  |  | 35.06.07.24.1 | L | Gelierende Faserverbände mit Silber, steril 15x15 cm |  | 1 Stück | 41.15 | 37.04 | 2024-01-01 | B,P | 35.06.07.24.1
35 | 35.06 | 35.06.07 | 35.06.07a |  |  |  | 35.06.07.25.1 | L | Gelierende Faserverbände mit Silber, steril 20x20 cm |  | 1 Stück | 67.44 | 60.69 | 2024-01-01 | B,P | 35.06.07.25.1
35 | 35.06 | 35.06.07 | 35.06.07a |  |  |  | 35.06.07.26.1 | L | Gelierende Faserverbände mit Silber, steril 20x30 cm |  | 1 Stück | 62.93 | 56.64 | 2024-01-01 | B,P | 35.06.07.26.1
35 | 35.06 | 35.06.07 | 35.06.07a |  |  |  | 35.06.07.28.1 | L | Gelierende Faserverbände mit Silber, steril Tamponade |  | 1 Stück | 20.74 | 18.67 | 2024-01-01 | B,P | 35.06.07.28.1
35 | 35.06 | 35.06.08 | [6 empty] | Wunddistanzgitter mit Hilfsstoffen mit antimikrobiellen Inhaltsstoffen ohne weitere wundwirksame Inhaltsstoffe, steril
35 | 35.06 | 35.06.08 | 35.06.08a | [5 empty] | Wunddistanzgitter mit Silber, steril Wunddistanzgitter, welche mit Silber versetzt sind mit dem Zweck einer antimikrobiellen Wirkung. Wunddistanzgitter sind Netze, welche auf die Wunde gelegt werden, um ein Anhaften der folgenden Wundprodukte zu verhindern. Die Netze sind entweder mit Silikon oder hydrokolloidialen Partikeln beschichtet oder aus Polyethylen. Im Unterschied zu den Fett- und Salbengazen bleibt die Eigenschaft der Wunddistanzgitter über mehrere Tage gewährleistet. | Limitation: • Anwendung nur bei infizierten oder kritisch kolonisierten Wunden • Max. Anwendungsdauer: 30 Tage für alle silberhaltigen Verbandsmaterialien zusammen (Pos. 35.06.04a, 35.06.06a, 35.06.07a und 35.06.08a). Für die Weiterführung der Anwendung über 30 Tage hinaus, Kostenübernahme nur auf vorgängige besondere Gutsprache des Versicherers, der die Empfehlung des Vertrauensarztes oder der Vertrauensärztin berücksichtigt.
35 | 35.06 | 35.06.08. | 35.06.08a |  |  |  | 35.06.08.01.1 | L | Wunddistanzgitter mit Silber, steril 5x5 cm |  | 1 Stück | 7.66 | 6.9 | 2024-01-01 | B,P | 35.06.08.01.1
35 | 35.06 | 35.06.08 | 35.06.08a |  |  |  | 35.06.08.02.1 | L | Wunddistanzgitter mit Silber, steril 10x10 cm |  | 1 Stück | 10.54 | 9.49 | 2024-01-01 | B,P | 35.06.08.02.1
35 | 35.06 | 35.06.08 | 35.06.08a |  |  |  | 35.06.08.03.1 | L | Wunddistanzgitter mit Silber, steril 10x20 cm |  | 1 Stück | 33.17 | 29.86 | 2024-01-01 | B,P | 35.06.08.03.1
35 | 35.06 | 35.06.08 | 35.06.08a |  |  |  | 35.06.08.04.1 | L | Wunddistanzgitter mit Silber, steril 15x15 cm |  | 1 Stück | 34.14 | 30.72 | 2024-01-01 | B,P | 35.06.08.04.1
35 | 35.07 | [7 empty] | Hydroaktive Wundpräparate / Produkte mit wundwirksamen Inhaltsstoffen und mit antimikrobiellen Inhaltsstoffen Primäre Wundauflagen, welche den Wundheilungsprozess aktiv beeinflussen und einen antimikrobiellen Inhaltsstoff enthalten. Sie werden nur bei Wunden in direktem Kontakt mit dem Wundgrund eingesetzt.
35 | 35.07 | 35.07.01 | [6 empty] | Wundverband mit wundwirksamen Inhaltsstoffen und mit antimikrobiellen Inhaltsstoffen | [6 empty] | 35.07
35 | 35.07 | 35.07.01 | 35.07.01a | [5 empty] | Wundverband mit med. Honig (Honiganteil > 60%), steril Medizinischer Honig: Manuka-Honig, Filtration mit 50 µm Filter und Gammastrahlen Sterilisation | [6 empty] | 35.07
35 | 35.07 | 35.07.01 | 35.07.01a |  |  |  | 35.07.01.10.1 |  | Wundverband mit med. Honig (Honiganteil > 60%), steril 5x5 cm |  | 1 Stück | 10.54 | 9.49 | 2024-01-01 | B,P | 35.07.01.10.1
35 | 35.07 | 35.07.01 | 35.07.01a |  |  |  | 35.07.01.11.1 |  | Wundverband mit med. Honig (Honiganteil > 60%), steril 10x10 cm |  | 1 Stück | 20.58 | 18.52 | 2024-01-01 | B,P | 35.07.01.11.1
35 | 35.07 | 35.07.01 | 35.07.01a |  |  |  | 35.07.01.12.1 |  | Wundverband mit med. Honig (Honiganteil > 60%), steril 10x20 cm |  | 1 Stück | 35.88 | 32.3 | 2024-01-01 | B,P | 35.07.01.12.1
35 | 35.07 | 35.07.01 | 35.07.01a |  |  |  | 35.07.01.13.1 |  | Wundverband mit med. Honig (Honiganteil > 60%), steril 30x20 cm |  | 1 Stück | 56.46 | 50.82 | 2024-01-01 | B,P | 35.07.01.13.1
35 | 35.07 | 35.07.01 | 35.07.01a |  |  |  | 35.07.01.14.1 |  | Wundverband mit med. Honig (Honiganteil > 60%), steril 30x30 cm |  | 1 Stück | 78.36 | 70.52 | 2024-01-01 | B,P | 35.07.01.14.1
35 | 35.07 | 35.07.01 | 35.07.01a |  |  |  | 35.07.01.15.1 |  | Wundverband mit med. Honig (Honiganteil > 60%), steril 30x60 cm |  | 1 Stück | 119.64 | 107.7 | 2024-01-01 | B,P | 35.07.01.15.1
35 | 35.07 | 35.07.09 | [6 empty] | Hydrogel mit wundwirksamen Inhaltsstoffen mit antimikrobiellen Inhaltsstoffen
35 | 35.07 | 35.07.09 | 35.07.09c | [5 empty] | Wundverband mit med. Honig (Honiganteil > 60%), steril Medizinischer Honig: Manuka-Honig, Filtration mit 50 µm Filter und Gammastrahlen Sterilisation | [6 empty] | 35.07
35 | 35.07 | 35.07.09 | 35.07.09c |  |  |  | 35.07.09.30.1 |  | Hydrogelverband mit med. Honig (Honiganteil > 60%), steril 5x5 cm |  | 1 Stück | 12.45 | 11.2 | 2024-01-01 | B,P | 35.07.09.30.1
35 | 35.07 | 35.07.09 | 35.07.09c |  |  |  | 35.07.09.31.1 |  | Hydrogelverband mit med. Honig (Honiganteil > 60%), steril 10x10 cm |  | 1 Stück | 20.68 | 18.61 | 2024-01-01 | B,P | 35.07.09.31.1
35 | 35.07 | 35.07.09 | 35.07.09c |  |  |  | 35.07.09.32.1 |  | Hydrogelverband mit med. Honig (Honiganteil > 60%), steril 15x15 cm |  | 1 Stück | 31.01 | 27.91 | 2024-01-01 | B,P | 35.07.09.32.1
35 | 35.07 | 35.07.09 | 35.07.09c |  |  |  | 35.07.09.33.1 |  | Hydrogelverband mit med. Honig (Honiganteil > 60%), steril 20x20 cm |  | 1 Stück | 59.22 | 53.3 | 2024-01-01 | B,P | 35.07.09.33.1
35 | 35.07 | 35.07.09 | 35.07.09c |  |  |  | 35.07.09.34.1 |  | Hydrogelverband mit med. Honig (Honiganteil > 60%), steril 20x30 cm |  | 1 Stück | 80.3 | 72.27 | 2024-01-01 | B,P | 35.07.09.34.1
35 | 35.07 | 35.07.11 | [6 empty] | Wundgel mit wundwirksamen Inhaltsstoffen und mit antimikrobiellen Inhaltsstoffen
35 | 35.07 | 35.07.11 | 35.07.11a | [5 empty] | med. Honig (Honiganteil > 75%), halbfest, steril Medizinischer Honig: Manuka-Honig, Filtration mit 50 µm Filter und Gammastrahlen Sterilisation
35 | 35.07 | 35.07.11 | 35.07.11a |  |  |  | 35.07.11.10.1 |  | med. Honig (Honiganteil > 75%), halbfest, steril 5 g |  | 1 Stück | 7.48 | 6.73 | 2024-01-01 | B,P | 35.07.11.10.1
35 | 35.07 | 35.07.11 | 35.07.11a |  |  |  | 35.07.11.11.1 |  | med. Honig (Honiganteil > 75%), halbfest, steril 20 g |  | 1 Stück | 20.98 | 18.88 | 2024-01-01 | B,P | 35.07.11.11.1
35 | 35.10 | [7 empty] | Hydroaktive Wundpräparate / - Produkte mit wundwirksamen Inhaltsstoffen ohne antimikrobielle Inhaltsstoffe Primäre Wundauflagen, welche den Wundheilungsprozess aktiv beeinflussen. Sie werden nur bei defekter Haut in direktem Kontakt mit dem Wundgrund eingesetzt.
35 | 35.10 | 35.10.03 | [6 empty] | Hydropolymere mit wundwirksamen Inhaltsstoffen ohne antimikrobielle Inhaltsstoffe, steril
35 | 35.10 | 35.10.03 | 35.10.03a |  |  |  |  | L | Hydropolymere mit proteasenhemmender Wirkung, steril (haftend, nicht-haftend, sanft-haftend) Hydropolymere mit wundwirksamen Inhaltsstoffen mit proteasenhemmender Wirkung. Bei den Hydropolymeren mit Hilfsstoffen handelt es sich um Polyurethan (PU)-Schäume welche die Reduktion überschüssiger Metalloproteinase-Matrix bei chronischen Wunden wie Beingeschwüren, Dekubitus und diabetischen Fußgeschwüren ermöglicht. | Limitation: Max. Anwendungsdauer: 90 Tage für alle proteasenhemmenden Materialien (Pos. 35.10.03a, 35.10.05a und 35.10.08a)
35 | 35.10 | 35.10.03 | 35.10.03a |  |  |  | 35.10.03.01.1 | L | Hydropolymere mit proteasenhemmender Wirkung, steril 5x5 cm |  | 1 Stück | 5.73 | 5.16 | 2024-01-01 | B,P | 35.10.03.01.1
35 | 35.10 | 35.10.03 | 35.10.03a |  |  |  | 35.10.03.02.1 | L | Hydropolymere mit proteasenhemmender Wirkung, steril 7.5x 7.5 cm |  | 1 Stück | 7.25 | 6.52 | 2024-01-01 | B,P | 35.10.03.02.1
35 | 35.10 | 35.10.03 | 35.10.03a |  |  |  | 35.10.03.03.1 | L | Hydropolymere mit proteasenhemmender Wirkung, steril 10x10 cm |  | 1 Stück | 12.1 | 10.89 | 2024-01-01 | B,P | 35.10.03.03.1
35 | 35.10 | 35.10.03 | 35.10.03a |  |  |  | 35.10.03.04.1 | L | Hydropolymere mit proteasenhemmender Wirkung, steril 15x15 cm |  | 1 Stück | 21.73 | 19.56 | 2024-01-01 | B,P | 35.10.03.04.1
35 | 35.10 | 35.10.03 | 35.10.03a |  |  |  | 35.10.03.05.1 | L | Hydropolymere mit proteasenhemmender Wirkung, steril 15x20 cm |  | 1 Stück | 32.15 | 28.94 | 2024-01-01 | B,P | 35.10.03.05.1
35 | 35.10 | 35.10.03 | 35.10.03a |  |  |  | 35.10.03.06.1 | L | Hydropolymere mit proteasenhemmender Wirkung, steril Sonderform Ellenbogen/Ferse |  | 1 Stück | 33.51 | 30.16 | 2024-01-01 | B,P | 35.10.03.06.1
35 | 35.10 | 35.10.03 | 35.10.03a |  |  |  | 35.10.03.07.1 | L | Hydropolymere mit proteasenhemmender Wirkung, steril Sonderform Sacrum |  | 1 Stück | 32.65 | 29.39 | 2024-01-01 | B,P | 35.10.03.07.1
35 | 35.10 | 35.10.05 | [6 empty] | Superabsorber mit wundwirksamen Inhaltsstoffen ohne antimikrobielle Inhaltsstoffe, steril
35 | 35.10 | 35.10.05 | 35.10.05a |  |  |  |  | L | Superabsorber mit proteasenhemmender Wirkung, steril Superabsorber mit proteasenhemmender Wirkung ermöglichen die Reduktion überschüssiger Metalloproteinasen bei chronischen Wunden wie Beingeschwüren, Dekubitus und diabetischen Fuss-geschwüren. Die Kategorie der Superabsorber umfasst Produkte welche einen Kern mit einem hohen Anteil Natrium-Polyacrylat aufweisen. Sie können sehr viel Exsudat, Bakterien und Zelltrümmer binden und schliessen diese sicher ein. Typisch ist die sehr hohe Absorptionsfähigkeit zusammen mit einer sehr hohen Retentionsleistung, selbst unter Kompression. | Limitation: • Max. Anwendungsdauer: 90 Tage für alle proteasenhemmenden Materialien (Pos. 35.10.03a, 35.10.05a und 35.10.08a)
35 | 35.10 | 35.10.05 | 35.10.05a |  |  |  | 35.10.05.01.1 | L | Superabsorber mit proteasenhemmender Wirkung, steril 5x5 cm |  | 1 Stück | 5.73 | 5.16 | 2024-01-01 | B,P | 35.10.05.01.1
35 | 35.10 | 35.10.05 | 35.10.05a |  |  |  | 35.10.05.02.1 | L | Superabsorber mit proteasenhemmender Wirkung, steril 7.5x7.5 cm |  | 1 Stück | 7.25 | 6.52 | 2024-01-01 | B,P | 35.10.05.02.1
35 | 35.10 | 35.10.05 | 35.10.05a |  |  |  | 35.10.05.03.1 | L | Superabsorber mit proteasenhemmender Wirkung, steril 10x10 cm |  | 1 Stück | 12.1 | 10.89 | 2024-01-01 | B,P | 35.10.05.03.1
35 | 35.10 | 35.10.05 | 35.10.05a |  |  |  | 35.10.05.04.1 | L | Superabsorber mit proteasenhemmender Wirkung, steril 15x15 cm |  | 1 Stück | 21.73 | 19.56 | 2024-01-01 | B,P | 35.10.05.04.1
35 | 35.10 | 35.10.05 | 35.10.05a |  |  |  | 35.10.05.05.1 | L | Superabsorber mit proteasenhemmender Wirkung, steril 15x20 cm |  | 1 Stück | 32.11 | 28.9 | 2024-01-01 | B,P | 35.10.05.05.1
35 | 35.10 | 35.10.05 | 35.10.05a |  |  |  | 35.10.05.06.1 | L | Superabsorber mit proteasenhemmender Wirkung, steril Sonderform Sacrum |  | 1 Stück | 32.71 | 29.44 | 2024-01-01 | B,P | 35.10.05.06.1
35 | 35.10 | 35.10.06 | [6 empty] | Wundspray
35 | 35.10 | 35.10.06 |  |  |  |  | 35.10.06.01.1 |  | Wundspray auf öliger Basis, 10 ml |  | 1 Stück | 25.09 | 22.58 | 2024-01-01 | B,P | 35.10.06.01.1
35 | 35.10 | 35.10.08 | [6 empty] | Wundauflagen mit wundwirksamen Inhaltsstoffen ohne antimikrobielle Inhaltsstoffe, steril
35 | 35.10 | 35.10.08 | 35.10.08a |  |  |  |  | L | Wunddistanzgitter mit proteasenhemmender Wirkung, steril (Hilfsmittel: Silikon, Hydrokolloid, Polyethylen) Wunddistanzgitter mit proteasenhemmender Wirkung. Es handelt sich um Netze, welche auf die Wunde gelegt werden, um ein Anhaften der folgenden Wundprodukte zu verhindern. Die Netze sind entweder mit Silikon oder hydrokolloidialen Partikeln beschichtet oder aus Polyethylen. Im Unterschied zu den Fett- und Salbengazen bleibt die Eigenschaft der Wunddistanzgitter über mehrere Tage gewährleistet. Anwendung bei chronischen Wunden wie Beingeschwüren, Dekubitus und diabetischen Fussgeschwüren. | Limitation: • Max. Anwendungsdauer: 90 Tage für alle proteasenhemmenden Materialien (Pos. 35.10.03a, 35.10.05a und 35.10.08a)
35 | 35.10 | 35.10.08 | 35.10.08a |  |  |  | 35.10.08.01.1 | L | Wunddistanzgitter mit proteasenhemmender Wirkung, steril 5x5 cm |  | 1 Stück | 5.51 | 4.96 | 2024-01-01 | B,P | 35.10.08.01.1
35 | 35.10 | 35.10.08 | 35.10.08a |  |  |  | 35.10.08.02.1 | L | Wunddistanzgitter mit proteasenhemmender Wirkung, steril 10x10 cm |  | 1 Stück | 7.25 | 6.52 | 2024-01-01 | B,P | 35.10.08.02.1
35 | 35.10 | 35.10.08 | 35.10.08a |  |  |  | 35.10.08.03.1 | L | Wunddistanzgitter mit proteasenhemmender Wirkung, steril 15x20 cm |  | 1 Stück | 10.49 | 9.44 | 2024-01-01 | B,P | 35.10.08.03.1
35 | 35.11 | [7 empty] | Wund-Vakuum-Therapiesystem (Unterdrucksysteme)
35 | 35.11 | 35.11.01 | [6 empty] | Wund-Vakuum-Therapiesystem, Mehrwegsystem Mit dieser Therapie werden akute und chronische Wunden durch die lokale Anwendung eines Drucks, der niedriger als der Atmosphärendruck ist, behandelt.
35 | 35.11 | 35.11.01 |  |  |  |  | 35.11.01.01.2 | L | Wund-Vakuum-Therapiesystem, Mehrwegsystem, Miete Inkl. Verbrauchsmaterial (z.B. Reservoir, Schlauch, Tasche, Verbandsmaterial), Rücknahme, Reinigung und Wiederaufbereitung, Wartung inkl. Wartungsmaterial, Austausch von defekten Geräten und technische Hotline (24 Stunden pro Tag, 7 Tage pro Woche). | Limitation: • Miete max. 30 Tage. Für die Weiterführung der Anwendung über 30 Tage hinaus, Kostenübernahme nur auf vorgängige besondere Gutsprache des Versicherers, der die Empfehlung des Vertrauensarztes oder der Vertrauensärztin berücksichtigt. | Miete / Tag |  | 63.37 | 2024-01-01 | P | 35.11.01.01.2
35 | 35.15 | [7 empty] | Konventionelle Wundpräparate mit antimikrobiellen Inhaltsstoffen ohne weitere wundwirksame Inhaltsstoffe
35 | 35.15 | 35.15.02 | [6 empty] | Imprägnierte / beschichtete Wundkompressen mit antimikrobiellen Inhaltsstoffen ohne weitere wundwirksame Inhaltsstoffe mit / ohne Saugkörper, nichtklebend Imprägnierte, netzartige Kompressen aus Baumwoll- oder Kunstfaser. Exsudat kann ungehindert in Sekundärverband abfliessen. Beschichtete Kompressen mit Saugkörper: Exsudat wird von Saugkörper aufgenommen. Imprägnierung und Beschichtung reduzieren ein Verkleben mit der Wundoberfläche und/oder enthalten antimikrobiell wirksame Inhaltsstoffe.
35 | 35.15 | 35.15.02 | 35.15.02a |  |  |  |  | L | Imprägnierte / beschichtete Wundkompressen mit/ohne Saugkörper, mit dem Fettsäurederivat Dialkylcarbamolchlorid (DACC), nichtklebend | Limitation: • Anwendung nur bei infizierten oder kritisch kolonisierten Wunden. • Max. Anwendungsdauer: 30 Tage. Für die Weiterführung der Anwendung über 30 Tage hinaus, Kostenübernahme nur auf vorgängige besondere Gutsprache des Versicherers, der die Empfehlung des Vertrauensarztes oder der Vertrauensärztin berücksichtigt. | [5 empty] | 35.15
35 | 35.15 | 35.15.02 | 35.15.02a |  |  |  | 35.15.02.10.1 | L | Imprägnierte/beschichtete Wundkompresse mit dem Fettsäurederivat Dialkylcarbamolchlorid (DACC), steril 5x5 cm |  | 1 Stück | 5.06 | 4.56 | 2024-01-01 | B,P | 35.15.02.10.1
35 | 35.15 | 35.15.02 | 35.15.02a |  |  |  | 35.15.02.11.1 | L | Imprägnierte/beschichtete Wundkompresse mit dem Fettsäurederivat Dialkylcarbamolchlorid (DACC), steril 5x7.5 cm |  | 1 Stück | 8.32 | 7.49 | 2024-01-01 | B,P | 35.15.02.11.1
35 | 35.15 | 35.15.02 | 35.15.02a |  |  |  | 35.15.02.12.1 | L | Imprägnierte/beschichtete Wundkompresse mit dem Fettsäurederivat Dialkylcarbamolchlorid (DACC), steril 10x10 cm |  | 1 Stück | 8.83 | 7.95 | 2024-01-01 | B,P | 35.15.02.12.1
35 | 35.15 | 35.15.02 | 35.15.02a |  |  |  | 35.15.02.13.1 | L | Imprägnierte/beschichtete Wundkompresse mit dem Fettsäurederivat Dialkylcarbamolchlorid (DACC), steril 10x20 cm |  | 1 Stück | 16.13 | 14.51 | 2024-01-01 | B,P | 35.15.02.13.1
35 | 35.20 | [6 empty] | L | Wundrandschutz | Limitation: • Anwendung nur bei nässenden Wunden zum Schutz vor Mazerationen • Nicht in Kombination mit feuchtigkeitsspendenden Wundauflagen • Keine Vergütung zum Schutz von Adhäsionsverletzungen oder Reibungen
35 | 35.20 | [5 empty] | 35.20.01.01.1 | L | Wundrandschutz mit Siloxanen, Applikator steril, 1 ml | nicht anwendbar mit Kapitel 15 und Pos. 29.01.01.00.1 und 31.20.00.01.1 | 1 Stück | 2.21 | 1.99 | 2024-01-01 | B,P | 35.20.01.01.1
35 | 35.20 | [5 empty] | 35.20.01.02.1 | L | Wundrandschutz mit Siloxanen, Applikator steril, 3 ml | nicht anwendbar mit Kapitel 15 und Pos. 29.01.01.00.1 und 31.20.00.01.1 | 1 Stück | 3.47 | 3.13 | 2024-01-01 | B,P | 35.20.01.02.1
35 | 35.25 | [7 empty] | Zubehör
35 | 35.25 | 35.25.01 | [5 empty] | L | Hilfsmittel in Bekleidungsform aus Seide mit kovalent gebundener antimikrobieller Funktion | Limitation: • Kinder 0-12 Jahre • Indikation: mittelschwere bis schwere atopische Dermatitis, welche eine kontinuierliche oder wiederkehrende Behandlung mit Emollienten und/oder topischen Steroiden bedarf. • Verordnung nur durch Fachärzte und Fachärztinnen für Kinder- und Jugendmedizin, Fachärzte und Fachärztinnen für Dermatologie und Venerologie oder Fachärzte und Fachärztinnen für Allergologie und klinische Immunologie • maximal 2 Sets pro Jahr (oder 2 Ober- und/oder 2 Unterteile) • Sollte durch das Wachstum des Kindes eine grössere Grösse notwendig werden, können pro Jahr 2 weitere Sets (oder alternativ 2 Ober- und/oder Unterteile) vergütet werden
35 | 35.25 | 35.25.01 |  |  |  |  | 35.25.01.00.1 | L | Hilfsmittel in Bekleidungsform aus Seide mit kovalent gebundener antimikrobieller Funktion 1 Set bestehend aus 1 Body (oder Oberteil) und 1 Strumpfhose | Limitation: • siehe 35.25.01 | 1 Set | 164.81 | 156.57 | 2024-01-01 | B,P | 35.25.01.00.1
35 | 35.25 | 35.25.01 |  |  |  |  | 35.25.01.01.1 | L | Hilfsmittel in Bekleidungsform aus Seide mit kovalent gebundener antimikrobieller Funktion Body/Oberteil | Limitation: • siehe 35.25.01 | 1 Stück | 98.87 | 93.93 | 2024-01-01 | B,P | 35.25.01.01.1
35 | 35.25 | 35.25.01 |  |  |  |  | 35.25.01.02.1 | L | Hilfsmittel in Bekleidungsform aus Seide mit kovalent gebundener antimikrobieller Funktion Strumpfhose/Leggins | Limitation: • siehe 35.25.01 | 1 Stück | 67.75 | 64.37 | 2024-01-01 | B,P | 35.25.01.02.1
35 | 35.25 | 35.25.02 | [5 empty] | L | Hilfsmittel in Form von Unterwäsche aus Seide mit kovalent gebundener antimikrobieller Funktion | Limitation: • Indikation: Lichen sclerosus • Erstverordnung nur durch Fachärzte und Fachärztinnen für Dermatologie und Venerologie • maximal 3 Stück pro Jahr
35 | 35.25 | 35.25.02 |  |  |  |  | 35.25.02.01.1 | L | Hilfsmittel in Form von Unterwäsche aus Seide mit kovalent gebundener antimikrobieller Funktion 1 Unterhose für Männer | Limitation: • siehe 35.25.02 | 1 Stück | 53.44 | 48.1 | 2024-01-01 | B,P | 35.25.02.01.1
35 | 35.25 | 35.25.02 |  |  |  |  | 35.25.02.02.1 | L | Hilfsmittel in Form von Unterwäsche aus Seide mit kovalent gebundener antimikrobieller Funktion 1 Unterhose für Frauen | Limitation: • siehe 35.25.02 | 1 Stück | 68.23 | 61.41 | 2024-01-01 | B,P | 35.25.02.02.1
35 | 35.25 | 35.25.02 |  |  |  |  | 35.25.02.03.1 | L | Hilfsmittel in Form von Unterwäsche aus Seide mit kovalent gebundener antimikrobieller Funktion 1 Unterhose für Kinder | Limitation: • siehe 35.25.02 | 1 Stück | 34.06 | 30.64 | 2024-01-01 | B,P | 35.25.02.03.1
35 | 35.30 | [7 empty] | Wundtherapiemaden Lebende, sterile Maden der Gattung Lucilia sericata für die Wundmadentherapie zur Behandlung chronischer Wunden Gebrauchsfertige, individuell hergestellte Wundauflagebeutel mit 5-10 Maden/cm², zum Einmalgebrauch | [6 empty] | 35.30
35 | 35.30 | [5 empty] | 35.30.01.00.1 |  | Wundtherapiemaden, gebrauchsfertig, in Wundauflagebeutel Pro cm² Maden |  | pro cm² |  | 12.83 | 2024-01-01 | P | 35.30.01.00.1
35 | 35.30 | [5 empty] | 35.30.01.10.1 |  | Pauschale Transportkosten (Express) für Wundtherapiemaden |  | pro Lieferung |  | 24.59 | 2024-01-01 | P | 35.30.01.10.1
36 | [8 empty] | KÜNSTLICHE ERNÄHRUNG Betreffend Diätmittel bei Geburtsgebrechen siehe die Erläuterungen zu Kapitel 36. Künstliche Ernährung in Ziffer 5 der Definitionen und Erläuterungen zu den einzelnen Produktgruppen in den allgemeinen Vorbemerkungen.
36 | 36.02 | [7 empty] | Diätmittel bei Geburtsgebrechen Die Vergütung von Diätmitteln bei Geburtsgebrechen erfolgt grundsätzlich gemäss den Bestimmungen (Vertragsbestimmungen, Tarif) der IV (siehe auch Erläuterungen unter 2.3). In den Fällen, in denen die versicherte Person die Voraussetzungen für den Bezug von Leistungen der entsprechenden Sozialversicherung nicht erfüllt, übernimmt die OKP diese Leistungen, sofern dafür die OKP-Leistungspflicht besteht. Die Höhe der Vergütung erfolgt gemäss den Bestimmungen (Vertragsbestimmungen, Tarif) der IV. | [6 empty] | 36.02
36 | 36.02 | [5 empty] | 36.02.00.00.1 |  | Diätmittel bei Geburtsgebrechen Die Vergütung erfolgt gemäss Bestimmungen (Vertragsbestimmungen, Tarif) der IV. |  |  |  |  | 2025-07-01 | N | 36.02.00.00.1
40 | [8 empty] | DIGITALE GESUNDHEITSANWENDUNGEN (dGA) MIT MEDIZINISCHEM ZWECK | Limitation: • Für die konkrete dGA liegt klinische Studien-Evidenz vor, welche die Wirksamkeit und Zweckmässigkeit belegt. • Die verordnende Person stellt mittels eindeutiger Produktbezeichnung auf der Verordnung sicher, dass nur eine dGA abgegeben wird, deren Wirksamkeit und Zweckmässigkeit im konkreten Fall als gegeben erachtet wird. • Die dGA muss den Behandlungsfortschritt/Lerneffekt der Patientinnen und Patienten und/oder ein selbständiges Krankheitsmanagement ausweisen.
40 | 40.01 | [7 empty] | Störungen der Psyche und des Verhaltens
40 | 40.01 | [5 empty] | 40.01.01.00.1 | L | Interaktive dGA für die kognitive Verhaltenstherapie von Depressionen zur alleinigen Selbstanwendung durch Patientinnen und Patienten (kein Zugriff von Therapierenden auf die dGA). Die Therapie ist individualisiert und interaktiv. Mit der dGA werden alle folgenden Inhalte bearbeitet: • Verhaltensaktivierung • Umgang mit depressionsfördernden automatischen Gedanken und kognitiven Verzerrungen • Entspannungstechniken zum Umgang mit Stress, Bedeutung von Lebensstiländerungen • Akzeptanz und Achtsamkeit • Problemlösung • Verhaltenstherapeutisch orientierte Vorstellung des Zusammenhangs früher Lernerfahrungen mit dem späteren Auftreten einer Depression (Erfahrungen aus der Kindheit) • Zwischenmenschliche Fähigkeiten (verhaltenstherapeutisch orientierte Erläuterung des Zusammenhangs zwischen dem eigenen Verhalten gegenüber anderen Menschen und der Depression) • Positive Psychologie mit Fokus auf persönliche Stärken und Talente | Limitation: • Für folgende Indikationen: - Leichte depressive Episode - Mittelgradige depressive Episode - Rezidivierende depressive Störung, gegenwärtig leichte Episode - Rezidivierende depressive Störung, gegenwärtig mittelgradige Episode • Vergütungsvoraussetzungen: - Für Patientinnen und Patienten ab 18 Jahren - Gutes Verständnis einer Sprache, in welcher die dGA zur Verfügung steht - Verordnung nur durch Fachärzte und Fachärztinnen für Psychiatrie und Psychotherapie, Fachärzte und Fachärztinnen für Kinder- und Jugendpsychiatrie und -psychotherapie oder Ärzte und Ärztinnen mit interdisziplinärem Schwerpunkt Psychosomatische und Psychosoziale Medizin (Weiterbildungsprogramm vom 1. Januar 2000, revidiert am 13. Juni 2019) • Anwendung als: - Begleittherapie ergänzend zu einer Psychotherapie oder - Überbrückung der Zeit bis zum Beginn einer Psychotherapie • Vergütung einmalig max. 90 Tage In Evaluation bis 30.06.2029 | Lizenz / 90 Tage | 193.32 | 193.32 | 2026-07-01 | N
99 | [8 empty] | VERSCHIEDENES Gerätereparaturen beim Kaufsystem: Vergütung nach Aufwand bei sorgfältigem Gebrauch ohne Selbstverschuldung, nach Ablauf der Garantie und nur nach vorgängiger Kostengutsprache durch den Krankenversicherer. Für nicht aufgeführte, abweichende Formate / Volumina / Gewichtsangaben gilt der Höchstvergütungsbetrag des nach der Fläche nächstliegenden Formates oder der nächstliegenden Volumina oder Gewichtsangabe. In der Mitte liegende Flächen werden der Position des kleineren Formates, in der Mitte liegende Volumina oder Gewichtsangaben der kleineren Position zugewiesen.
99 | 99.01 | [7 empty] | Lagerungshilfen für Extremitäten
99 | 99.01 | [5 empty] | 99.01.01.01.1 | L | Arm-Lagerungsschienen, komplett | Limitation: • Schlaffe und/oder spastische Hemiplegie der oberen Extremität |  | 378.4 | 359.48 | 2024-01-01 | B,P | 99.01.01.01.1
99 | 99.01 | [5 empty] | 99.01.01.02.1 |  | Überzug zu Arm-Lagerungsschiene |  |  | 70.26 | 66.75 | 2024-01-01 | B,P | 99.01.01.02.1
99 | 99.01 | [5 empty] | 99.01.01.03.1 |  | Knauf zu Arm-Lagerungsschiene |  |  | 20.07 | 19.07 | 2024-01-01 | B,P | 99.01.01.03.1
99 | 99.02 | [7 empty] | Hilfsmittel bei Dysphagie | [6 empty] | 99.02
99 | 99.02 | 99.02.01 | [6 empty] | Eindickungsmittel für Getränke und Speisen bei Dysphagie Eindickungsmittel werden eingesetzt um eine texturmodifizierte Diät umzusetzen. Das Ausmass der Eindickung orientiert sich am Dysphagiegrad. Eine Portion des Eindickungsmittels entspricht dem Mengenbedarf um 200ml Wasser in der Konsistenz Level 2 nach IDDSI (International Dysphagia Diet Standardisation Initiative) anzupassen. In Evaluation bis 31.12.2026 | [6 empty] | 99.02
99 | 99.02 | 99.02.01 |  |  |  |  | 99.02.01.01.1 |  | Eindickungsmittel bei Dysphagie |  | 1 Portion | 0.6 | 0.54 | 2025-01-01 | V | 99.02.01.01.1
99 | 99.03 | [7 empty] | Orale Rehydratationslösungen bei Stoma mit hohem Durchfluss oder Kurzdarmsyndrom Kaliumfreie orale Rehydratationslösung zur Behandlung von Hypovolämie bei Stomata mit hohem Durchfluss oder Kurzdarmsyndrom. Das Pulver bestehend aus Glukose und Natriumsalzen muss in Wasser aufgelöst werden. | Limitation: • Vergütung nur wenn Lösungen mit Kalium durch Personen nicht vertragen werden • Indikationen: - Personen mit eingeschränkter Nierenfunktion oder - Personen mit Hyperkaliämie oder mit dem Risiko einer Hyperkaliämie • max. Anwendungsdauer: 90 Tage
99 | 99.03 | [5 empty] | 99.03.00.01.1 | L | Pulver zur Herstellung einer kaliumfreien oralen Rehydratationslösung bei Stoma mit hohem Durchfluss oder Kurzdarmsyndrom |  | pro g | 0.3 | 0.27 | 2025-07-01 | N | 99.03.00.01.1
99 | 99.10 | [7 empty] | Gleitmittel
99 | 99.10 | [5 empty] | 99.10.01.02.1 |  | Gleitmittel unsteril ohne Anästhetikum, Tube ≥ 80g |  | 1 Stück | 6.93 | 6.23 | 2024-01-01 | B,P | 99.10.01.02.1
99 | 99.10 | [5 empty] | 99.10.02.00.1 |  | Gleitmittel steril ohne Anästhetikum, Portion 10g (oder ml) |  | 1 Stück | 1.71 | 1.54 | 2024-01-01 | B,P | 99.10.02.00.1
99 | 99.10 | [5 empty] | 99.10.02.01.1 |  | Gleitmittel steril ohne Anästhetikum, Tube à 2.5 g |  | 1 Stück | 2.56 | 2.31 | 2024-01-01 | B,P | 99.10.02.01.1
99 | 99.10 | [5 empty] | 99.10.02.02.1 |  | Gleitmittel steril ohne Anästhetikum, Portion 20g (oder ml) |  | 1 Stück | 3.61 | 3.25 | 2024-01-01 | B,P | 99.10.02.02.1
99 | 99.10 | [5 empty] | 99.10.02.03.1 |  | Gleitmittel, steril, mit Anästhetikum, Tube à 2.5 g |  | 1 Stück | 2.66 | 2.4 | 2024-01-01 | B,P | 99.10.02.03.1
99 | 99.10 | [5 empty] | 99.10.02.04.1 |  | Gleitmittel steril mit Anästhetikum, Portion 10g (oder ml) |  | 1 Stück | 2.31 | 2.08 | 2024-01-01 | B,P | 99.10.02.04.1
99 | 99.11 | [7 empty] | Spüllösungen Sterile, isotone und pH-neutrale Elektrolytlösungen für Spülungen. Sie sind ohne Zusatz von Konservierungsmitteln und zum Einmalgebrauch bestimmt.
99 | 99.11 | [5 empty] | 99.11.01.00.1 |  | Spüllösung, steril 1‘000 ml |  | 1 Stück | 6.93 | 6.23 | 2024-01-01 | B,P | 99.11.01.00.1
99 | 99.11 | [5 empty] | 99.11.01.01.1 |  | Spüllösung, steril 250 ml |  | 1 Stück | 3.21 | 2.89 | 2024-01-01 | B,P | 99.11.01.01.1
99 | 99.11 | [5 empty] | 99.11.01.02.1 |  | Spüllösung, steril 100 ml |  | 1 Stück | 2.86 | 2.43 | 2024-01-01 | B,P | 99.11.01.02.1
99 | 99.11 | [5 empty] | 99.11.01.03.1 |  | Spüllösung, steril 500 ml |  | 1 Stück | 4.12 | 3.7 | 2024-01-01 | B,P | 99.11.01.03.1
99 | 99.11 | [5 empty] | 99.11.01.04.1 |  | Spüllösung, steril 40 ml |  | 1 Stück | 1.46 | 1.23 | 2024-01-01 | B | 99.11.01.04.1
99 | 99.12 | [6 empty] | L | Wundreinigungslösung Wundreinigungslösung mit Konservierungsmittel (Polyhexanid, Hypochlorid, Octenidin). Nicht zum Einmalgebrauch. | Limitation: • Nur für chronische nicht infizierte Wunden • Max. Anwendungsdauer pro Wunde: 12 Wochen • Keine Vergütung von wirkstoffhaltigen Arzneimitteln (Antiseptika) • Bei Spülvolumen > 40 ml pro Anwendung müssen Spüllösungen aus dem Kapitel 99.11 Spüllösungen verwendet werden
99 | 99.12 | [5 empty] | 99.12.03.00.1 | L | Wundreinigungslösung Mindestens 250 ml |  | 1 Stück | 15.46 | 13.91 | 2024-01-01 | B,P | 99.12.03.00.1
99 | 99.12 | [5 empty] | 99.12.04.00.1 | L | Wundreinigungslösung 500 ml |  | 1 Stück | 19.39 | 17.45 | 2024-01-01 | B,P | 99.12.04.00.1
99 | 99.12 | [5 empty] | 99.12.05.00.1 | L | Wundreinigungslösung 1’000 ml |  | 1 Stück | 32.12 | 28.91 | 2024-01-01 | B,P | 99.12.05.00.1
99 | 99.20 | [7 empty] | Pflasterentferner
99 | 99.20 | 99.20.01 | [5 empty] | L | Pflasterentferner mit Silikon | Limitation: • Nur für Epidermolysis bullosa (EB) | [5 empty] | 99.20
99 | 99.20 | 99.20.01 |  |  |  |  | 99.20.01.00.1 | L | Pflasterentferner mit Silikon Spray, 50ml | Limitation: • nicht anwendbar mit Pos. 29.01.01.00.1 und 31.20.00.01.1 | 1 Stück | 22.71 | 20.45 | 2024-01-01 | B,P | 99.20.01.00.1
99 | 99.20 | 99.20.01 |  |  |  |  | 99.20.01.01.1 | L | Pflasterentferner mit Silikon Tücher | Limitation: • nicht anwendbar mit Pos. 29.01.01.00.1 und 31.20.00.01.1 | 1 Stück | 1.36 | Kategorie A | 2024-01-01 | B | 99.20.01.01.1
99 | 99.30 | [7 empty] | Einweg-Sets Die erwähnten Produkte stellen den Minimalinhalt des Sets dar. Das Set kann zusätzliche Komponenten enthalten, diese dürfen jedoch nicht gesondert verrechnet werden.
99 | 99.30 | 99.30.02 | [6 empty] | Blasenkatheter-Sets Die Produkte werden ausschliesslich zur sterilen Einlage eines Katheters genutzt. | [6 empty] | 99.30
99 | 99.30 | 99.30.02 |  |  |  |  | 99.30.02.01.1 | L | Blasenkatheter-Set, steril ohne Desinfektionsmittel/ohne Gleitmittel Beinhaltet mindestens: Kompresse/Tupfer, sterile Unterlage | Limitation: • Bei steril durchzuführendem Katheterismus (Einlage eines Verweilkatheters) | 1 Stück | 2.56 | 2.18 | 2024-01-01 | B,P | 99.30.02.01.1
99 | 99.30 | 99.30.02 |  |  |  |  | 99.30.02.02.1 | L | Blasenkatheter-Set inkl. Gleitmittel, steril Beinhaltet mindestens: Kompresse/Tupfer, Abdecktuch, Aqua dest./Glycerin-Spritze zum Blocken des Katheters, Gleitmittel | Limitation: • Bei steril durchzuführendem Katheterismus (Einlage eines Verweilkatheters) | 1 Stück | 19.37 | 16.47 | 2024-01-01 | B,P | 99.30.02.02.1
99 | 99.30 | 99.30.03 | [6 empty] | Set mit Schlitzkompresse, steril Einwegsets mit Schlitzkompressen werden zum Verbinden von Sonden-/Drainageeintrittsstellen eingesetzt. Die ungeschlitzte Kompresse dient als abschliessende Deckschicht. | [6 empty] | 99.30
99 | 99.30 | 99.30.03 |  |  |  |  | 99.30.03.01.1 | L | Set mit Schlitzkompresse, steril Beinhaltet mindestens: Schlitzkompresse, Kompresse/Tupfer | Limitation: • Vergütung nur zum Verbinden von Sonden-/Drainageeintrittsstellen | 1 Set | 0.69 | 0.62 | 2022-10-01 | N | 99.30.03.01.1
99 | 99.30 | 99.30.04 | [6 empty] | Behandlungs-Sets Behandlungs-Sets werden zur Wundbehandlung oder Fistelversorgung eingesetzt. | [6 empty] | 99.30
99 | 99.30 | 99.30.04 |  |  |  |  | 99.30.04.01.1 | L | Behandlungs-Set einfach, steril Beinhaltet mindestens: Kompressen/Tupfer, 2 Pinzetten Kunststoff, Abdecktuch, Schale (oder Verpackung, welche als Schale dienen kann) | Limitation: • Vergütung nur zur Wundbehandlung oder Fistelversorgung | 1 Set | 2.56 | 2.31 | 2024-01-01 | B,P | 99.30.04.01.1
99 | 99.30 | 99.30.06 | [6 empty] | Infusions-Sets, steril Infusions-Set, steril, dient dem Legen einer Verweilkanüle und Applikation von Infusionslösungen inklusive der Möglichkeit den venösen Zugang zu spülen oder Arzneimittel zuzuspritzen. | [6 empty] | 99.30
99 | 99.30 | 99.30.06 |  |  |  |  | 99.30.06.02.1 | L | Infusions-Set, steril Beinhaltet mindestens:Abdecktuch, Kompresse/Tupfer, Spritze, Kanüle, Venenverweilkatheter, Infusionsleitung, Dreiweghahn, sterile Untersuchungshandschuhe | Limitation: • Vergütung nur zur Applikation einer Infusion über Venenverweilkanüle | 1 Set |  | 19.92 | 2024-01-01 | P | 99.30.06.02.1
99 | 99.31 | [7 empty] | Einweginstrumente / -hilfsmittel | [6 empty] | 99.31
99 | 99.31 | [5 empty] | 99.31.01.01.1 |  | Wattestäbchen, steril | nicht anwendbar mit Pos. 31.10 und 31.20 | 1 Stück | 0.17 | 0.15 | 2022-10-01 | N | 99.31.01.01.1
99 | 99.31 | [5 empty] | 99.31.03.01.1 |  | Einweg Knopfkanüle, steril |  | 1 Stück | 3.1 | 2.79 | 2024-01-01 | B,P | 99.31.03.01.1
99 | 99.31 | [5 empty] | 99.31.04.01.1 |  | Einweg Schere, Metall, steril |  | 1 Stück | 3.89 | 3.5 | 2024-01-01 | B,P | 99.31.04.01.1
99 | 99.31 | [5 empty] | 99.31.05.01.1 |  | Einweg Pinzette, Kunststoff, steril |  | 1 Stück | 0.54 | 0.49 | 2022-10-01 | N | 99.31.05.01.1
99 | 99.31 | [5 empty] | 99.31.05.02.1 |  | Einweg Pinzette, Metall, steril |  | 1 Stück | 2.93 | 2.64 | 2024-01-01 | B,P | 99.31.05.02.1
99 | 99.31 | [5 empty] | 99.31.07.01.1 | L | Ringkürette, steril | Limitation: • HVB Selbstanwendung: Vergütung nur für Personen mit Epidermolysis bullosa (EB) | 1 Stück | 5.41 | 4.87 | 2024-01-01 | B,P | 99.31.07.01.1
99 | 99.31 | [5 empty] | 99.31.08.01.1 |  | Fadenmesser, steril |  | 1 Stück |  | 0.6 | 2022-10-01 | N | 99.31.08.01.1
99 | 99.31 | [5 empty] | 99.31.09.01.1 |  | Klammerentferner, steril |  | 1 Stück |  | 2.31 | 2024-01-01 | P | 99.31.09.01.1
99 | 99.50 | [7 empty] | Hilfsmittel für die Medikamenteneinnahme
99 | 99.50 | [5 empty] | 99.50.01.00.1 | L | Medikamenten-Dosierbox | Limitation: • HVB Pflege: Vergütung nur bei Anwendung durch Pflegefachfrauen und Pflegefachmännern die den Beruf selbständig und auf eigene Rechnung ausüben oder bei Anwendung und Rechnungsstellung durch Organisationen der Krankenpflege und Hilfe zu Hause • max. 2 Stück pro Jahr | 1 Stück | 18.07 | 13.55 | 2024-01-01 | B,P | 99.50.01.00.1
99 | 99.50 | [5 empty] | 99.50.15.00.1 | L | Tablettenmörser | Limitation: • HVB Pflege: Vergütung nur bei Anwendung durch Pflegefachfrauen und Pflegefachmännern die den Beruf selbständig und auf eigene Rechnung ausüben oder bei Anwendung und Rechnungsstellung durch Organisationen der Krankenpflege und Hilfe zu Hause • max. 1 Stück pro Jahr | 1 Stück | 13.05 | 11.74 | 2024-01-01 | B,P | 99.50.15.00.1
99 | 99.50 | [5 empty] | 99.50.20.00.1 | L | Tablettenteiler | Limitation: • HVB Pflege: Vergütung nur bei Anwendung durch Pflegefachfrauen und Pflegefachmännern die den Beruf selbständig und auf eigene Rechnung ausüben oder bei Anwendung und Rechnungsstellung durch Organisationen der Krankenpflege und Hilfe zu Hause • max. 1 Stück pro Jahr | 1 Stück | 13.05 | 11.74 | 2024-01-01 | B,P | 99.50.20.00.1

## MiGeL F
Groupe de produits | catégorie | 1er sous-catégorie | 2e sous-catégorie | 3e sous-catégorie | 4e sous-catégorie | 5e sous-catégorie | No pos. | L | Dénomination | Limitation | Quantite / Unité de mesure | MMR utilisation personelle | MMR soins | Valable à partir du | Rév. | Sortierung
01 | [8 empty] | APPAREILS D’ASPIRATION Réparation des appareils en cas d’achat: remboursement selon les frais, en cas d’utilisation soigneuse sans erreur de la part de l’assuré, après l’échéance de la garantie et uniquement si l’assureur-maladie en a préalablement garanti la prise en charge.
01 | 01.01 | [7 empty] | Tire-lait Dans le cas d’une probable utilisation prolongée, l’achat est conseillé. Un set d’accessoires est inclus lors de l’achat d’un tire-lait électrique. En cas de location, le set d’accessoires est à acheter. Le set doit être remplacé et de nouveau remboursé pour des indications médicales (par exemple, changement dans la taille des mamelons) et pour chaque enfant. | Limitation (au moins une des limitations suivantes doit être remplie): - Du côté de l’enfant: • en cas de prématurité • en cas de succion trop faible • en cas de malformations • en cas de maladies organiques - chez les mères allaitantes avec: • lésions des mamelons • inflammations • engorgement • traitement médicamenteux transitoire • production de lait maternel trop importante ou insuffisante - en cas de séparation de l’enfant et de la mère pour des causes médicales
01 | 01.01 | [5 empty] | 01.01.01.00.1 | L | Tire-lait manuel, achat | Limitation: • selon pos. 01.01 | 1 pièce | 47.17 | 44.82 | 2024-01-01 | B,P | 01.01.01.00.1
01 | 01.01 | [5 empty] | 01.01.02.00.1 | L | Tire-lait simple, électrique, set d’accessoires incl., achat | Limitation: • selon pos. 01.01 | 1 pièce | 175.65 | 166.87 | 2024-01-01 | B,P | 01.01.02.00.1
01 | 01.01 | [5 empty] | 01.01.03.00.1 | L | Tire-lait double, électrique, set d’accessoires incl., achat | Limitation: • uniquement chez les prématurés | 1 pièce | 341.26 | 324.2 | 2024-01-01 | B,P | 01.01.03.00.1
01 | 01.01 | [5 empty] | 01.01.03.00.2 | L | Tire-lait (tire-lait simple ou double), électrique, location | Limitation: • selon pos. 01.01 • Durée de location maximale: 8 semaines • Dans des cas spéciaux médicalement fondés, la durée maximale de location peut être prolongée de 8 semaines supplémentaires. | location / jour | 2.31 | 2.2 | 2024-01-01 | B,P | 01.01.03.00.2
01 | 01.01 | [5 empty] | 01.01.04.00.1 | L | Set d’accessoires (biberon, téterelle avec connecteur, adaptateur, tuyau) pour tire-lait, électrique | Limitation: • selon pos. 01.01 • Pour les bébés prématurés un montant pouvant aller jusqu’à deux fois le montant maximum indiqué peut être rémunéré Applicable avec les pos. 01.01.02.00.1, 01.01.03.00.1 et 01.01.03.00.2 | 1 set | 27.85 | 23.68 | 2024-01-01 | B,P | 01.01.04.00.1
01 | 01.02 | [7 empty] | Appareils d’aspiration pour les voies respiratoires Pour des traitements prévisiblement de courte durée lors de maladies progressives, la location d’appareils est habituellement préconisée. En cas de traitements prévisiblement de longue durée en cas de maladies prévisiblement stables, l’achat est plus économique. Les pompes à mains, à pied et d’urgence ne peuvent pas être remboursées selon les positions du chapitre 01.02.
01 | 01.02 | [5 empty] | 01.02.02.00.1 | L | Appareil d’aspiration pour voies aériennes, capacité d’aspiration ≥10l / min., achat | Limitation: • max. 1 appareil tous les 5 ans • MMR soins: Prise en charge uniquement lors de l'utilisation par des infirmières et infirmiers qui exercent à titre indépendant et à leur compte | 1 pièce | 1053.9 | 1001.2 | 2024-01-01 | B,P | C,P
01 | 01.02 | [5 empty] | 01.02.02.00.2 | L | Appareil d’aspiration pour voies aériennes, capacité d’aspiration ≥10l / min., location | Limitation: • Durée de location maximale: 6 mois • Dans les cas spéciaux médicalement fondés et sur garantie spéciale de l’assureur-maladie qui prend en compte la recommandation du médecin-conseil, la durée de location peut être prolongée jusqu’à 6 mois supplémentaires. • MMR soins: Prise en charge uniquement lors de l'utilisation par des infirmières et infirmiers qui exercent à titre indépendant et à leur compte | location / jour | 0.92 | 0.87 | 2021-10-01 | C,P | 01.02.02.00.2
01 | 01.02 | [5 empty] | 01.02.05.00.1 |  | Matériel à usage unique nécessaire à l’utilisation de l’appareil d’aspiration pour voies aériennes (tubulures d’aspiration, tubulures de connexion, filtres et cône presse-doigt) | Applicable avec les pos. 01.02.02.00.1 et 01.02.02.00.2 | par an (prorata) | 106.39 | 101.07 | 2024-01-01 | B,P
01 | 01.02 | [5 empty] | 01.02.06.00.1 | L | Couvercle et récipient pour appareils d’aspiration pour les voies respiratoires | Limitation: • max. 2 sets par an | 1 set | 72.29 | 65.06 | 2024-07-01 | N
01 | 01.02 | [5 empty] | 01.02.10.00.1 |  | Cathéter d’aspiration pour appareil d’aspiration pour voies aériennes | Applicable avec les pos. 01.02.02.00.1 et 01.02.02.00.2 | 1 pièce | 0.63 | 0.57 | 2021-10-01 | P
01 | 01.03 | [7 empty] | Système d’aspiration pour épanchement pleural et ascite
01 | 01.03 | [5 empty] | 01.03.01.01.1 |  | Kit de drainage pleural ou d’ascite (avec raccord) |  | 1 set | 85.52 | 76.96 | 2024-01-01 | B,P | 01.03.01.01.1
01 | 01.03 | [5 empty] | 01.03.02.01.1 |  | Raccord pour nettoyer le cathéter, stérile |  | 1 pièce | 27.15 | 25.8 | 2024-01-01 | B,P | 01.03.02.01.1
01 | 01.03 | [5 empty] | 01.03.02.02.1 |  | Clamp, non stérile |  | 1 pièce | 12.25 | 11.63 | 2024-01-01 | B,P | 01.03.02.02.1
03 | [8 empty] | MOYENS D’APPLICATION Réparation des appareils en cas d’achat: rémunération selon les frais, en cas d’utilisation soigneuse sans erreur de la part de l’assuré, après l’échéance de la garantie et uniquement si l’assureur-maladie en a préalablement garanti la prise en charge.
03 | 03.01 | [7 empty] | Moyens d’application pour la nutrition artificielle
03 | 03.01 | [5 empty] | 03.01.01.00.1 |  | Sonde nasale |  | 1 pièce | 17.64 | 15.88 | 2024-01-01 | B,P | 03.01.01.00.1
03 | 03.01 | [5 empty] | 03.01.02.00.1 |  | Pièce de raccord pour introduction difficile |  | 1 pièce | 8.63 | 8.2 | 2024-01-01 | B,P | 03.01.02.00.1
03 | 03.02 | [7 empty] | Pompes à insuline
03 | 03.02 | [5 empty] | 03.02.01.00.2 | L | Système pompe à insuline, location Forfait pour pompe à insuline (y compris éventuelle livraison en urgence d’une pompe de rechange et prestations de services), accessoires et consommables (set de perfusion / cathéter, ceinture, systèmes de portage, ampoules) Forfait / jour : Pour la pompe à insuline Fr. 3.67 Pour les consommables Fr. 6.44 (Pour des raisons techniques, cette répartition n’est pas utilisée pour les systèmes de pompe patch). | Limitation : Pour l’insulinothérapie: • Diabète labile et / ou s’il existe l’impossibilité de stabiliser l’affection de manière satisfaisante par la méthode des injections multiples ; • Indication pour l’utilisation d’une pompe et suivi du patient par un médecin spécialiste en endocrinologie / diabétologie ou d’un médecin spécialiste en pédiatrie , avec une spécialisation en endocrinologie-diabétologie pédiatrique (programme de formation postgrade du 1er juillet 2004, révisé le 16 juin 2016) ou dans un centre spécialisé avec au moins un endocrinologue / diabétologue En évaluation jusqu’au 30.06.2027 | forfait / jour | 10.11 | 9.61 | 2026-07-01 | C | 03.02.01.00.2
03 | 03.05 | [7 empty] | Stylos pour injection
03 | 03.05 | [5 empty] | 03.05.03.00.1 | L | Stylo pour injection d’insuline, sans canule | Limitation : • 1 stylo par préparation d’insuline, tous les 2 ans | 1 pièce | 71.67 | 60.92 | 2024-01-01 | B,P | 03.05.03.00.1
03 | 03.05 | [5 empty] | 03.05.20.00.1 | L | Pen injecteur utilisable avec différents médicaments | Limitation : • 1 Pen par préparation à injecter, tous les 2 ans | 1 pièce | 95.1 | 85.6 | 2024-01-01 | B,P | 03.05.20.00.1
03 | 03.06 | [7 empty] | Pompes à perfusion
03 | 03.06 | [5 empty] | 03.06.01.00.1 | L | Pompe à perfusion, portable, achat | Limitation: • max. 1 appareil par traitement tous les 5 ans | 1 pièce | 4968.38 | Catégorie A | 2024-01-01 | B | 03.06.01.00.1
03 | 03.06 | [5 empty] | 03.06.01.00.2 |  | Pompe à perfusion, portable, location Y c. maintenance, hors consommables |  | location / jour | 4.18 | 3.96 | 2024-01-01 | B,P | 03.06.01.00.2
03 | 03.06 | [5 empty] | 03.06.01.01.1 |  | Maintenance de la pompe à perfusion, portable | Applicable avec pos. 03.06.01.00.1 | forfait / an | 266.79 | Catégorie A | 2024-01-01 | B | 03.06.01.01.1
03 | 03.06 | [5 empty] | 03.06.01.02.1 | L | Pompe à perfusion, non portable, achat | Limitation: • max. 1 appareil par traitement tous les 5 ans | 1 pièce | 2649.81 | Catégorie A | 2024-01-01 | B | 03.06.01.02.1
03 | 03.06 | [5 empty] | 03.06.01.02.2 |  | Pompe à perfusion non portable, location Y c. maintenance, hors consommables |  | location / jour | 2.8 | 2.66 | 2024-01-01 | B,P | 03.06.01.02.2
03 | 03.06 | [5 empty] | 03.06.01.03.1 |  | Maintenance de la pompe à perfusion non portable | Applicable avec pos. 03.06.01.02.1 | forfait / an | 324.6 | Catégorie A | 2024-01-01 | B | 03.06.01.03.1
03 | 03.06 | [5 empty] | 03.06.01.06.1 | L | Forfait pour la première instruction technique et le réglage initial des pompes à perfusion (par type d’appareil) par un technicien du fabricant ou du fournisseur achat | Limitation: • forfait pour le 1er mois de traitement • applicable avec pos. 03.06.01.00.1, 03.06.01.02.1 | forfait / 1 mois | 303.57 | Catégorie A | 2025-07-01 | C | 03.06.01.06.1
03 | 03.06 | [5 empty] | 03.06.01.07.1 | L | Forfait pour la première instruction technique et le réglage initial des pompes à perfusion, y c. reprise, nettoyage et remise en service (par type d’appareil) par un technicien du fabricant ou du fournisseur, location | Limitation: • forfait pour le 1er mois de traitement • applicable avec pos. 03.06.01.00.2, 03.06.01.02.2 | forfait / 1 mois | 534.48 | 507.76 | 2025-07-01 | C | 03.06.01.07.1
03 | 03.06 | [5 empty] | 03.06.02.01.1 |  | Pompe à perfusion à usage unique ≤ 100 ml |  | 1 pièce | 78.49 | 74.58 | 2024-01-01 | B,P | 03.06.02.01.1
03 | 03.06 | [5 empty] | 03.06.02.02.1 |  | Pompe à perfusion à usage unique > 100 ml |  | 1 pièce | 110.91 | 105.37 | 2024-01-01 | B,P | 03.06.02.02.1
03 | 03.06 | [5 empty] | 03.06.02.04.1 |  | Pompe à perfusion à usage unique à débit variable avec ou sans fonction de bolus |  | 1 pièce | 162.41 | 154.29 | 2024-01-01 | B,P | 03.06.02.04.1
03 | 03.06 | [5 empty] | 03.06.10.03.1 |  | Réservoir à médicaments ≤ 50 ml, non réutilisable |  | 1 pièce | 37.94 | 34.15 | 2024-01-01 | B,P | 03.06.10.03.1
03 | 03.06 | [5 empty] | 03.06.10.04.1 |  | Réservoir à médicaments 51 – 100 ml, non réutilisable |  | 1 pièce | 49.68 | 44.72 | 2024-01-01 | B,P | 03.06.10.04.1
03 | 03.06 | [5 empty] | 03.06.10.05.1 |  | Réservoir à médicaments ≥ 101 ml, non réutilisable |  | 1 pièce | 69.74 | 62.76 | 2024-01-01 | B,P | 03.06.10.05.1
03 | 03.07 | [7 empty] | Matériel pour perfusion
03 | 03.07 | 03.07.01 | [6 empty] | Tubulure / système de perfusion
03 | 03.07 | 03.07.01 |  |  |  |  | 03.07.01.00.1 |  | Tubulure à perfusion avec ou sans compte-goutte mécanique |  | 1 pièce | 3.97 | 3.57 | 2024-01-01 | B,P | 03.07.01.00.1
03 | 03.07 | 03.07.01 |  |  |  |  | 03.07.01.01.1 |  | Tubulure à perfusion avec filtre à particules et / ou filtre ultraviolet |  | 1 pièce | 4.27 | 4.06 | 2024-01-01 | B,P | 03.07.01.01.1
03 | 03.07 | 03.07.01 |  |  |  |  | 03.07.01.02.1 |  | Tubulure à perfusion pour pompe à perfusion |  | 1 pièce | 4.93 | 4.44 | 2024-01-01 | B,P | 03.07.01.02.1
03 | 03.07 | 03.07.01 |  |  |  |  | 03.07.01.03.1 |  | Tubulure à perfusion pour pompe à perfusion avec filtre à particules et / ou filtre ultraviolet |  | 1 pièce | 24.75 | 23.52 | 2024-01-01 | B,P | 03.07.01.03.1
03 | 03.07 | 03.07.01 |  |  |  |  | 03.07.01.05.1 |  | Rallonge pour tubulure à perfusion ≤ 100 cm |  | 1 pièce | 1.44 | 1.29 | 2024-01-01 | B | 03.07.01.05.1
03 | 03.07 | 03.07.01 |  |  |  |  | 03.07.01.06.1 |  | Rallonge pour tubulure à perfusion > 100 cm |  | 1 pièce | 1.86 | 1.68 | 2024-01-01 | B,P | 03.07.01.06.1
03 | 03.07 | 03.07.01 |  |  |  |  | 03.07.01.07.1 |  | Trousse à perfusion préconnectée |  | 1 pièce | 3.54 | 3.19 | 2024-01-01 | B,P | 03.07.01.07.1
03 | 03.07 | 03.07.01 |  |  |  |  | 03.07.01.08.1 |  | Trousse à perfusion avec burette |  | 1 pièce | 5.29 | 4.76 | 2024-01-01 | B,P | 03.07.01.08.1
03 | 03.07 | 03.07.01 |  |  |  |  | 03.07.01.09.1 |  | Trousse à perfusion avec canule pour pompe à perfusion portable (hors nutrition parentérale) |  | 1 pièce | 8.59 | 7.73 | 2024-01-01 | B,P | 03.07.01.09.1
03 | 03.07 | 03.07.01 |  |  |  |  | 03.07.01.10.1 |  | Système de perfusion fermé |  | 1 pièce |  | 10.99 | 2024-01-01 | P | 03.07.01.10.1
03 | 03.07 | 03.07.01 |  |  |  |  | 03.07.01.11.1 |  | Set de raccordement pour système de perfusion fermé |  | 1 pièce |  | 4.38 | 2024-01-01 | P | 03.07.01.11.1
03 | 03.07 | 03.07.01 |  |  |  |  | 03.07.01.14.1 |  | Filtre à perfusion 0.2 µm |  | 1 pièce | 7.4 | 6.65 | 2024-01-01 | B,P | 03.07.01.14.1
03 | 03.07 | 03.07.01 |  |  |  |  | 03.07.01.15.1 |  | Filtre à perfusion 1.2 µm pour émulsions lipidiques |  | 1 pièce | 7.87 | 7.09 | 2024-01-01 | B,P | 03.07.01.15.1
03 | 03.07 | 03.07.01 |  |  |  |  | 03.07.01.20.1 |  | Fixation de tubulure à perfusion avec velcro |  | 1 pièce | 10.51 | 9.45 | 2024-01-01 | B,P | 03.07.01.20.1
03 | 03.07 | 03.07.02 | [6 empty] | Autres accessoires pour systèmes de perfusion
03 | 03.07 | 03.07.02 |  |  |  |  | 03.07.02.01.1 |  | Robinet 3 voies |  | 1 pièce | 1.06 | 0.95 | 2022-10-01 | N | 03.07.02.01.1
03 | 03.07 | 03.07.02 |  |  |  |  | 03.07.02.02.1 |  | Robinet 3 voies avec rallonge |  | 1 pièce | 2.26 | 2.04 | 2024-01-01 | B,P | 03.07.02.02.1
03 | 03.07 | 03.07.02 |  |  |  |  | 03.07.02.03.1 |  | Rampe de robinets 3 voies |  | 1 pièce | 6.75 | 6.08 | 2024-01-01 | B,P | 03.07.02.03.1
03 | 03.07 | 03.07.02 |  |  |  |  | 03.07.02.04.1 |  | Valve anti-reflux |  | 1 pièce | 1.26 | 1.13 | 2022-10-01 | N | 03.07.02.04.1
03 | 03.07 | 03.07.02 |  |  |  |  | 03.07.02.05.1 |  | Connecteur de perfusion avec valve / connecteur sans aiguille |  | 1 pièce | 4.27 | 3.84 | 2024-01-01 | B,P | 03.07.02.05.1
03 | 03.07 | 03.07.02 |  |  |  |  | 03.07.02.06.1 |  | Bouchon obturateur |  | 1 pièce | 0.22 | 0.2 | 2022-10-01 | N | 03.07.02.06.1
03 | 03.07 | 03.07.02 |  |  |  |  | 03.07.02.07.1 |  | Capuchon désinfectant pour connecteur sans aiguille (Hickman, PICC et cathéters à chambre implantable) |  | 1 pièce | 0.65 | 0.59 | 2022-10-01 | N | 03.07.02.07.1
03 | 03.07 | 03.07.03 | [5 empty] | L | Dispositifs de verrouillage / de rinçage pour systèmes de perfusion | Limitation: Les dispositifs de verrouillage ne sont pas pris en charge pour les cathéters veineux périphériques.
03 | 03.07 | 03.07.03 |  |  |  |  | 03.07.03.01.1 | L | Dispositifs de verrouillage à la taurolidine avec ou sans héparine |  | 1 pièce |  | 10.22 | 2024-01-01 | P | 03.07.03.01.1
03 | 03.07 | 03.07.03 |  |  |  |  | 03.07.03.03.1 | L | Seringue de NaCl 0,9% pour le rinçage de perfusion, prête à l’emploi |  | 1 pièce | 1.42 | 1.27 | 2024-01-01 | B,P | 03.07.03.03.1
03 | 03.07 | 03.07.04 | [6 empty] | Fixation de cathéter
03 | 03.07 | 03.07.04 |  |  |  |  | 03.07.04.02.1 |  | Fixation de cathéter PICC, Midline | Non applicable avec pos. 35.01.10b, 35.05.10a et 35.05.10c | 1 pièce |  | 10.35 | 2024-01-01 | P | 03.07.04.02.1
03 | 03.07 | 03.07.04 |  |  |  |  | 03.07.04.05.1 | L | Protection antibactérienne du site de ponction (chlorhexidine, ions argent) | Limitation: • Accès via PICC, cathéter à chambre implantable, Broviac, Hickman ou Midline • Non applicable avec pos. 35.01.10b | 1 pièce | 17.42 | 15.68 | 2026-07-01 | C | 03.07.04.05.1
03 | 03.07 | 03.07.08 | [6 empty] | Accessoires pour perfusion et / ou la nutrition entérale Si l’utilisation est appelée à se prolonger, il est recommandé d’acheter le matériel.
03 | 03.07 | 03.07.08 |  |  |  |  | 03.07.08.02.1 | L | Sac à dos / sacoche pour pompe à perfusion portable | Limitation: • max. 1 sac à dos par type de pompe tous les 5 ans | 1 pièce | 204.42 | 183.98 | 2024-01-01 | B,P | 03.07.08.02.1
03 | 03.07 | 03.07.08 |  |  |  |  | 03.07.08.03.1 |  | Sacoche pour pompe à perfusion à usage unique |  | 1 pièce | 15.06 | 13.55 | 2024-01-01 | B,P | 03.07.08.03.1
03 | 03.07 | 03.07.08 |  |  |  |  | 03.07.08.05.1 | L | Pieds / porte-perfusion destinés à la perfusion ou à la nutrition entérale, achat | Limitation: • Une seule remise par personne | 1 pièce | 189.92 | Catégorie A | 2024-01-01 | B | 03.07.08.05.1
03 | 03.07 | 03.07.08 |  |  |  |  | 03.07.08.05.2 | L | Pieds / porte-perfusion destinés à la perfusion ou à la nutrition entérale, location | Limitation: • Location limitée à 180 jours • Remboursement seulement en cas de remise par un centre de remise au sens de l’art. 55 OAMal | location / jour | 0.27 | 0.24 | 2022-10-01 | N | 03.07.08.05.2
03 | 03.07 | 03.07.08 |  |  |  |  | 03.07.08.06.1 | L | Forfait pour la reprise, le nettoyage et la préparation du pied / porte-perfusion | Limitation: • Remboursement seulement en cas de remise par un centre de remise au sens de l’art. 55 OAMal • Remboursement unique de cette position pour une seule location au moment de la reprise • Cumulable avec la pos. 03.07.08.05.2 | 1 pièce | 40.15 | 38.14 | 2024-01-01 | B,P | 03.07.08.06.1
03 | 03.07 | 03.07.09 | [6 empty] | Canules / aiguilles
03 | 03.07 | 03.07.09 |  |  |  |  | 03.07.09.01.1 |  | Aiguille hypodermique Luer |  | 1 pièce | 0.08 | 0.06 | 2022-10-01 | N | 03.07.09.01.1
03 | 03.07 | 03.07.09 |  |  |  |  | 03.07.09.05.1 |  | Cathéter veineux |  | 1 pièce |  | 2.15 | 2024-01-01 | P | 03.07.09.05.1
03 | 03.07 | 03.07.09 |  |  |  |  | 03.07.09.06.1 |  | Cathéter sous-cutané |  | 1 pièce | 7.29 | 6.55 | 2024-01-01 | B,P | 03.07.09.06.1
03 | 03.07 | 03.07.09 |  |  |  |  | 03.07.09.07.1 |  | Aiguille pour chambre implantable |  | 1 pièce |  | 16.01 | 2024-01-01 | P | 03.07.09.07.1
03 | 03.07 | 03.07.09 |  |  |  |  | 03.07.09.09.1 |  | Aiguille de préparation à bout émoussé / à bout émoussé |  | 1 pièce | 0.11 | 0.1 | 2022-10-01 | N | 03.07.09.09.1
03 | 03.07 | 03.07.09 |  |  |  |  | 03.07.09.10.1 |  | Aiguille de préparation à bout émoussé / à bout émoussé avec filtre |  | 1 pièce | 0.25 | 0.23 | 2022-10-01 | N | 03.07.09.10.1
03 | 03.07 | 03.07.09 |  |  |  |  | 03.07.09.11.1 |  | Aiguille de sécurité pour injection |  | 1 pièce |  | 0.08 | 2022-10-01 | N | 03.07.09.11.1
03 | 03.07 | 03.07.09 |  |  |  |  | 03.07.09.12.1 |  | Aiguille de sécurité pour chambre implantable |  | 1 pièce |  | 16.01 | 2024-01-01 | P | 03.07.09.12.1
03 | 03.07 | 03.07.09 |  |  |  |  | 03.07.09.13.1 |  | Cathéter veineux de sécurité |  | 1 pièce |  | 1.7 | 2024-01-01 | P | 03.07.09.13.1
03 | 03.07 | 03.07.09 |  |  |  |  | 03.07.09.14.1 |  | Aiguille à ailettes de sécurité |  | 1 pièce | 1.34 | 1.21 | 2022-10-01 | N | 03.07.09.14.1
03 | 03.07 | 03.07.09 |  |  |  |  | 03.07.09.15.1 |  | Aiguilles de sécurité pour stylo injecteur |  | 1 pièce | 0.45 | Catégorie A | 2022-10-01 | N | 03.07.09.15.1
03 | 03.07 | 03.07.09 |  |  |  |  | 03.07.09.16.1 |  | Aiguilles pour stylo injecteur |  | 1 pièce | 0.3 | Catégorie A | 2023-07-01 | P | 03.07.09.16.1
03 | 03.07 | 03.07.09 |  |  |  |  | 03.07.09.17.1 |  | Aiguilles de prélèvement pour ampoule perforable |  | 1 pièce | 0.24 | 0.22 | 2022-10-01 | N | #REF!
03 | 03.07 | 03.07.09 |  |  |  |  | 03.07.09.18.1 |  | Aiguille pour flacon de prélèvement |  | 1 pièce | 2.39 | 2.15 | 2024-01-01 | B,P | 03.07.09.16.1
03 | 03.07 | 03.07.09 |  |  |  |  | 03.07.09.20.1 |  | Set de transfert |  | 1 pièce | 0.81 | 0.73 | 2022-10-01 | N | 03.07.09.17.1
03 | 03.07 | 03.07.09 |  |  |  |  | 03.07.09.21.1 | L | Boîte d’élimination des aiguilles | Limitation: • MMR soins: Prise en charge uniquement lors de l’utilisation par des infirmiers qui exercent à titre indépendant et à leur compte, ou lors de l’utilisation et de la facturation par des organisations d’aide et de soins à domicile | 1 pièce | 4.81 | 4.33 | 2024-01-01 | B,P | 03.07.09.20.1
03 | 03.07 | 03.07.10 | [6 empty] | Seringues
03 | 03.07 | 03.07.10 |  |  |  |  | 03.07.10.01.1 |  | Seringue Luer / Luer-lock jusqu’à 10 ml |  | 1 pièce | 0.35 | 0.26 | 2022-10-01 | N | 03.07.10.01.1
03 | 03.07 | 03.07.10 |  |  |  |  | 03.07.10.02.1 |  | Seringue Luer / Luer-lock 20–60 ml |  | 1 pièce | 0.37 | 0.28 | 2022-10-01 | N | 03.07.10.02.1
03 | 03.07 | 03.07.10 |  |  |  |  | 03.07.10.04.1 |  | Seringues opaques |  | 1 pièce | 2.61 | 2.48 | 2024-01-01 | B,P | 03.07.10.04.1
03 | 03.07 | 03.07.10 |  |  |  |  | 03.07.10.10.1 |  | Seringue à insuline jetable avec canule |  | 1 pièce | 0.44 | 0.33 | 01.10.2022 | B,C,P | 03.07.10.10.1
03 | 03.07 | 03.07.10 |  |  |  |  | 03.07.10.11.1 |  | Seringues de sécurité jetables avec aiguille (type insuline) |  | 1 pièce | 0.93 | 0.7 | 2022-10-01 | N | #REF!
03 | 03.07 | 03.07.10 |  |  |  |  | 03.07.10.15.1 |  | Seringue jetable avec canule |  | 1 pièce | 0.3 | 0.26 | 2022-10-01 | C | 03.07.10.11.1
03 | 03.07 | 03.07.15 | [6 empty] | Traitement par immunoglobulines à domicile
03 | 03.07 | 03.07.15 |  |  |  |  | 03.07.15.01.1 |  | Adaptateur pour flacon |  | 1 pièce | 4.82 | 4.58 | 2024-01-01 | B,P | 03.07.15.01.1
03 | 03.07 | 03.07.15 |  |  |  |  | 03.07.15.02.1 | L | Aide électrique au remplissage pour le traitement sous-cutané par immunoglobulines à domicile | Limitation: • 1 appareil tous les 5 ans | 1 pièce | 217.5 | 206.63 | 2024-01-01 | B,P | 03.07.15.02.1
03 | 03.07 | 03.07.15 |  |  |  |  | 03.07.15.03.1 |  | 2 kits de perfusion avec canule pour pompe à perfusion pour le traitement sous-cutané par immunoglobulines à domicile |  | 1 pièce | 18.57 | 17.65 | 2024-01-01 | B,P | 03.07.15.03.1
03 | 03.07 | 03.07.15 |  |  |  |  | 03.07.15.04.1 |  | 3 kits de perfusion avec canule pour pompe à perfusion pour le traitement sous-cutané par immunoglobulines à domicile |  | 1 pièce | 26.95 | 25.6 | 2024-01-01 | B,P | 03.07.15.04.1
03 | 03.07 | 03.07.15 |  |  |  |  | 03.07.15.05.1 |  | 4 kits de perfusion avec canule pour pompe à perfusion pour le traitement sous-cutané par immunoglobulines à domicile |  | 1 pièce | 36.23 | 34.43 | 2024-01-01 | B,P | #REF!
05 | [8 empty] | BANDAGES Les bandages médicaux, qui peuvent être à maillage plat ou circulaire, sont des produits qui entourent une partie du corps ou s’appliquent sur celle-ci. Leur fonction est de comprimer et / ou de sécuriser la fonction. Les composants de base sont constitués de matériaux flexibles et peuvent être pourvus de parties textiles fermes, de pelotes, d’éléments de renfort ou d’éléments fonctionnels. On distingue les bandages élastiques des bandages comprenant un élément de compression. Critères pour les bandages élastiques : • Matériau de support élastique • Éléments de renfort capables de maintenir la forme • Stabilisation d’une articulation Critères pour les bandages de compression : • Matériau de support bi-élastique (combiné avec un matériau non élastique, le cas échéant) • Compression des tissus mous • Forme et / ou confection anatomiques Un élément de renfort (p. ex. tiges à mémoire de forme) permet de maintenir la forme du bandage. Un élément fonctionnel (p. ex. tige anatomique, sangle de compression, laçage) agit sur la stabilité de l’articulation. Une aide à l’enfilage (p. ex. fermeture à glissière, languette de préhension) ne constitue pas un élément fonctionnel, car il ne sert qu’à faciliter l’enfilage. Les articles pour traitement compressif utilisés pour traiter les troubles de la circulation veineuse ou lymphatique et les cicatrices de brûlure sont pris en charge conformément au chap. 17 Articles pour traitement compressif. L’utilisation de bandages à des fins uniquement prophylactiques, sans pathologie sous-jacente, par exemple pour se protéger contre des blessures lors d’activités sportives ou professionnelles, relève de la responsabilité propre de l’assuré et ne constitue pas une prestation de l’AOS. Prise en charge uniquement en cas de remise dans le cadre d'une prestation de soins selon l'art. 25a LAMal ou par un centre ayant conclu avec l’assureur, conformément à l’art. 55 OAMal, un contrat stipulant les exigences de qualité requises (en particulier, mesurage, essayage et conseils personnalisés concernant le maniement et les effets secondaires [p. ex. interaction avec d’autres moyens auxiliaires, allergies éventuelles] par du personnel qualifié). Les bandages médicaux remis sur la base de mesures effectuées par l’assuré lui-même ne sont pas pris en charge par l’AOS.
05 | 05.01 | [7 empty] | Avant-pied et métatarse
05 | 05.01 | [5 empty] | 05.01.01.00.1 |  | Bandage de compression de l’avant-pied et du métatarse sans pelote |  | 1 pièce | 25.59 | 23.09 | 2024-01-01 | B,P | 05.01.01.00.1
05 | 05.01 | [5 empty] | 05.01.02.00.1 |  | Bandage de compression de l’avant-pied et du métatarse avec pelote(s) |  | 1 pièce | 30.01 | 27 | 2024-01-01 | B,P | 05.01.02.00.1
05 | 05.02 | [7 empty] | Cheville supérieure / inférieure
05 | 05.02 | [5 empty] | 05.02.10.00.1 |  | Bandage élastique de la cheville |  | 1 pièce | 21.78 | 19.57 | 2024-01-01 | B,P | 05.02.10.00.1
05 | 05.02 | [5 empty] | 05.02.11.00.1 |  | Bandage de compression anatomique de la cheville sans pelote |  | 1 pièce | 24.19 | 21.78 | 2024-01-01 | B,P | 05.02.11.00.1
05 | 05.02 | [5 empty] | 05.02.12.00.1 |  | Bandage de compression anatomique de la cheville avec pelote(s) |  | 1 pièce | 66.85 | 60.12 | 2024-01-01 | B,P | 05.02.12.00.1
05 | 05.02 | [5 empty] | 05.02.13.00.1 |  | Bandage de compression anatomique de la cheville sans pelote, avec élément(s) fonctionnel(s) |  | 1 pièce | 73.57 | 66.25 | 2024-01-01 | B,P | 05.02.13.00.1
05 | 05.02 | [5 empty] | 05.02.14.00.1 |  | Bandage de compression anatomique de la cheville avec pelote(s) et élément(s) fonctionnel(s) supplémentaire(s) |  | 1 pièce | 81.3 | 73.17 | 2024-01-01 | B,P | 05.02.14.00.1
05 | 05.02 | [5 empty] | 05.02.15.00.1 | L | Bandage de compression anatomique de la cheville, sur mesure | Limitation: • prise en charge uniquement s’il est impossible de fournir un bandage fabriqué en série à cause d’un écart sur un point de mesure au moins | 1 pièce | 193.21 | 173.89 | 2024-01-01 | B,P | 05.02.15.00.1
05 | 05.02 | [5 empty] | 05.02.20.00.1 |  | Bandage (élastique ou anatomique) du tendon d’Achille, avec pelote(s) et avec ou sans talon compensateur |  | 1 pièce | 90.33 | 81.3 | 2024-01-01 | B,P | 05.02.20.00.1
05 | 05.04 | [7 empty] | Genou
05 | 05.04 | [5 empty] | 05.04.10.00.1 |  | Bandage élastique du genou |  | 1 pièce | 39.35 | 35.43 | 2024-01-01 | B,P | 05.04.10.00.1
05 | 05.04 | [5 empty] | 05.04.11.00.1 |  | Bandage de compression anatomique du genou |  | 1 pièce | 30.01 | 27 | 2024-01-01 | B,P | 05.04.11.00.1
05 | 05.04 | [5 empty] | 05.04.12.00.1 |  | Bandage de compression anatomique du genou avec pelote(s) |  | 1 pièce | 82.91 | 74.58 | 2024-01-01 | B,P | 05.04.12.00.1
05 | 05.04 | [5 empty] | 05.04.13.00.1 |  | Bandage de compression anatomique pour la stabilisation de l’articulation du genou, avec pelote(s) et élément(s) fonctionnel(s) supplémentaire(s) |  | 1 pièce | 115.43 | 103.88 | 2024-01-01 | B,P | 05.04.13.00.1
05 | 05.04 | [5 empty] | 05.04.15.00.1 | L | Bandage de compression anatomique du genou, sur mesure | Limitation: • prise en charge uniquement s’il est impossible de fournir un bandage fabriqué en série à cause d’un écart sur un point de mesure au moins | 1 pièce | 200.64 | 180.57 | 2024-01-01 | B,P | 05.04.15.00.1
05 | 05.06 | [7 empty] | Hanche
05 | 05.06 | [5 empty] | 05.06.02.00.1 |  | Bandage de compression de la hanche |  | 1 pièce | 52.19 | 46.97 | 2024-01-01 | B,P | 05.06.02.00.1
05 | 05.07 | [7 empty] | Main Les bandages de la main peuvent comprendre le pouce et / ou les autres doigts.
05 | 05.07 | [5 empty] | 05.07.01.00.1 |  | Bandage du pouce avec élément(s) fonctionnel(s) |  | 1 pièce | 50.09 | 45.07 | 2024-01-01 | B,P | 05.07.01.00.1
05 | 05.07 | [5 empty] | 05.07.10.00.1 |  | Bandage élastique du poignet |  | 1 pièce | 19.97 | 17.97 | 2024-01-01 | B,P | 05.07.10.00.1
05 | 05.07 | [5 empty] | 05.07.11.00.1 |  | Bandage élastique du poignet avec élément(s) fonctionnel(s), toutes longueurs |  | 1 pièce | 41.05 | 36.94 | 2024-01-01 | B,P | 05.07.11.00.1
05 | 05.07 | [5 empty] | 05.07.12.00.1 |  | Bandage de stabilisation pour le poignet avec support pour le pouce et les autres doigts |  | 1 pièce | 29.31 | 26.4 | 2024-01-01 | B,P | 05.07.12.00.1
05 | 05.07 | [5 empty] | 05.07.13.00.1 |  | Bandage de compression du poignet sans pelote, avec élément(s) fonctionnel(s), toutes longueurs |  | 1 pièce | 35.23 | 31.72 | 2024-01-01 | B,P | 05.07.13.00.1
05 | 05.07 | [5 empty] | 05.07.14.00.1 |  | Bandage de compression du poignet avec pelote(s) et élément(s) fonctionnel(s) supplémentaire(s), toutes longueurs |  | 1 pièce | 70.46 | 63.43 | 2024-01-01 | B,P | 05.07.14.00.1
05 | 05.08 | [7 empty] | Coude
05 | 05.08 | [5 empty] | 05.08.05.00.1 |  | Bandage élastique du coude |  | 1 pièce | 21.08 | 18.97 | 2025-01-01 | V | 05.08.05.00.1
05 | 05.08 | [5 empty] | 05.08.06.00.1 |  | Bandage de compression anatomique du coude, sans pelote |  | 1 pièce | 26.8 | 24.09 | 2025-01-01 | V | 05.08.06.00.1
05 | 05.08 | [5 empty] | 05.08.07.00.1 |  | Bandage de compression anatomique du coude, avec pelote(s) |  | 1 pièce | 69.16 | 62.23 | 2025-01-01 | V | 05.08.07.00.1
05 | 05.08 | [5 empty] | 05.08.08.00.1 |  | Bandage de compression anatomique du coude, sans pelote, avec élément(s) fonctionnel(s) |  | 1 pièce | 76.28 | 68.65 | 2025-01-01 | V | 05.08.08.00.1
05 | 05.08 | [5 empty] | 05.08.09.00.1 |  | Bandage de compression anatomique du coude, avec pelote(s) et élément(s) fonctionnel(s) supplémentaire(s) |  | 1 pièce | 55.61 | 50.09 | 2025-01-01 | B,P,V | 05.08.09.00.1
05 | 05.08 | [5 empty] | 05.08.15.00.1 | L | Bandage de compression anatomique du coude, sur mesure | Limitation: • prise en charge uniquement s’il est impossible de fournir un bandage fabriqué en série à cause d’un écart sur un point de mesure au moins | 1 pièce | 183.68 | 165.31 | 2025-01-01 | V | 05.08.15.00.1
05 | 05.09 | [7 empty] | Ceinture scapulaire
05 | 05.09 | [5 empty] | 05.09.05.00.1 |  | Bandage de compression de l’épaule, sans pelote |  | 1 pièce | 100.67 | 90.64 | 2024-01-01 | B,P | 05.09.05.00.1
05 | 05.09 | [5 empty] | 05.09.06.00.1 |  | Bandage de compression de l’épaule, avec pelote(s) |  | 1 pièce | 123.36 | 111.01 | 2024-01-01 | B,P | 05.09.06.00.1
05 | 05.10 | [7 empty] | Bras
05 | 05.10 | [5 empty] | 05.10.01.00.1 |  | Bretelles pour soutenir le bras Enfant, 35 mm |  | 1 pièce | 6.22 | 5.62 | 2024-01-01 | B,P | 05.10.01.00.1
05 | 05.10 | [5 empty] | 05.10.02.00.1 |  | Bretelles pour soutenir le bras Adulte, 35 mm |  | 1 pièce | 7.73 | 6.93 | 2024-01-01 | B,P | 05.10.02.00.1
05 | 05.10 | [5 empty] | 05.10.03.00.1 |  | Bretelles pour soutenir le bras Adulte, 45 / 50 mm |  | 1 pièce | 11.54 | 10.44 | 2024-01-01 | B,P | 05.10.03.00.1
05 | 05.11 | [7 empty] | Tronc / abdomen Les bandages abdominaux exercent une même pression partout, tandis que les bandages lombaires ont une zone de compression définie et sont à maillage plat anatomique.
05 | 05.11 | [5 empty] | 05.11.02.00.1 |  | Bandage pour la symphyse |  | 1 pièce | 152.46 | 137.21 | 2024-01-01 | B,P | 05.11.02.00.1
05 | 05.11 | [5 empty] | 05.11.06.00.1 |  | Bandage abdominal de grossesse réglable (circonférentiel) avec élément(s) fonctionnel(s) |  | 1 pièce | 136.4 | 122.75 | 2024-01-01 | B,P | 05.11.06.00.1
05 | 05.11 | [5 empty] | 05.11.10.00.1 | L | Bandage de l’abdomen / du tronc non spécifique à un sexe, servant à la stabilisation circulaire de la zone thoracique et abdominale, en matériau élastique avec ou sans inserts non élastiques, muni de systèmes de fermeture permettant de régler la largeur | Limitation: • Indications: - Emploi postopératoire jusqu’à 3 mois au maximum après l’intervention chirurgicale - Paralysie de la paroi abdominale - Hernie de la paroi abdominale • Pas de prise en charge pour les patients stomisés (dans ce cas, voir pos. 29.01.01.00.1) | 1 pièce | 53.3 | 47.98 | 2024-01-01 | B,P | 05.11.10.00.1
05 | 05.11 | [5 empty] | 05.11.15.00.1 | L | Bandage de l’abdomen / du tronc non spécifique à un sexe, sur mesure | Limitation: • Indications: • Emploi postopératoire jusqu’à 3 mois au maximum après l’intervention chirurgicale • Paralysie de la paroi abdominale • Hernie de la paroi abdominale • Prise en charge uniquement pour la période postopératoire, paralysie de la paroi abdominale, hernie de la paroi abdominale • Pas de prise en charge pour les patients stomisés (dans ce cas, voir pos. 29.01.01.00.1) • Prise en charge uniquement s’il est impossible de fournir un bandage fabriqué en série à cause d’un écart sur un point de mesure au moins | 1 pièce | 164.01 | 147.65 | 2024-01-01 | B,P | 05.11.15.00.1
05 | 05.13 | [7 empty] | Colonne thoracique et thorax
05 | 05.13 | [5 empty] | 05.13.02.00.1 |  | Bandage costal (pour fractures costales) |  | 1 pièce | 32.02 | 28.81 | 2024-01-01 | B,P | 05.13.02.00.1
05 | 05.14 | [7 empty] | Colonne lombaire Les ceintures lombaires ont une zone de compression définie et sont à maillage plat anatomique, tandis que les bandages abdominaux exercent une même pression partout.
05 | 05.14 | [5 empty] | 05.14.01.00.1 |  | Ceinture lombaire sans pelote |  | 1 pièce | 79.8 | 71.87 | 2024-01-01 | B,P | 05.14.01.00.1
05 | 05.14 | [5 empty] | 05.14.02.00.1 |  | Ceinture lombaire avec pelote(s) |  | 1 pièce | 164.11 | 147.75 | 2024-01-01 | B,P | 05.14.02.00.1
05 | 05.14 | [5 empty] | 05.14.05.00.1 |  | Ceinture lombaire pour femmes enceintes |  | 1 pièce | 145.84 | 131.29 | 2024-01-01 | B,P | 05.14.05.00.1
05 | 05.20 | [7 empty] | Tape rigide / élastique Les tapes sont constituées d'un tissu de coton (tape rigide) ou d'un tissu mélangé (tape élastique).
05 | 05.20 | [5 empty] | 05.20.01.00.1 |  | Tape rigide Largeur 2 cm |  | par mètre | 0.65 | 0.59 | 2021-10-01 | P | 05.20.01.00.1
05 | 05.20 | [5 empty] | 05.20.02.00.1 |  | Tape rigide Largeur 3.75 cm |  | par mètre | 0.95 | 0.86 | 2021-10-01 | P | 05.20.02.00.1
05 | 05.20 | [5 empty] | 05.20.03.00.1 |  | Tape rigide Largeur 5 cm |  | par mètre | 1.46 | 1.31 | 2024-01-01 | B | 05.20.03.00.1
05 | 05.20 | [5 empty] | 05.20.04.00.1 |  | Tape élastique Largeur jusqu’à 3 cm |  | par mètre | 2.61 | 2.35 | 2024-01-01 | B,P | 05.20.04.00.1
05 | 05.20 | [5 empty] | 05.20.05.00.1 |  | Tape élastique Largeur jusqu’à 5 cm |  | par mètre | 4.01 | 3.61 | 2024-01-01 | B,P | 05.20.05.00.1
05 | 05.20 | [5 empty] | 05.20.06.00.1 |  | Tape élastique Largeur jusqu’à 7.5 cm |  | par mètre | 3.86 | 3.48 | 2024-01-01 | B,P | 05.20.06.00.1
05 | 05.20 | [5 empty] | 05.20.07.00.1 |  | Tape élastique Largeur jusqu’à 10 cm |  | par mètre | 4.87 | 4.39 | 2024-01-01 | B,P | 05.20.07.00.1
06 | [8 empty] | APPAREILS À RAYONNEMENTS LUMINEUX Réparation des appareils en cas d’achat: rémunération selon les frais, en cas d’utilisation soigneuse sans erreur de la part de l’assuré, après l’échéance de la garantie et uniquement si l’assureur-maladie en a préalablement garanti la prise en charge.
06 | 06.01 | [7 empty] | Photothérapie La dépression saisonnière peut être traitée par thérapie lumineuse au moyen d’une lampe. L’effet de ce traitement se fait par l’absorption de lumière par la rétine, sans besoin de regarder directement la source lumineuse.
06 | 06.01 | [5 empty] | 06.01.01.00.1 | L | Lampe pour photothérapie, achat | Limitation : • dépression saisonnière (Seasonal Affective Disorder, SAD). • Performance de l’appareil: intensité lumineuse de 10'000 Lux avec une distance à la lampe ≥ 30 cm • max. 1 appareil tous les 5 ans | 1 pièce | 301.11 | 286.06 | 2024-01-01 | B,P | 06.01.01.00.1
06 | 06.01 | [5 empty] | 06.01.01.00.2 | L | Lampe pour photothérapie, location | Limitation : • dépression saisonnière (Seasonal Affective Disorder, SAD). • Performance de l’appareil: intensité lumineuse de 10'000 Lux avec une distance à la lampe ≥ 30 cm • Durée de location maximale 1 mois | location / jour | 1 | 0.95 | 2021-10-01 | P | 06.01.01.00.2
09 | [8 empty] | APPAREILS D’ÉLECTROSTIMULATION Réparation des appareils en cas d’achat: rémunération selon les frais, en cas d’utilisation soigneuse sans erreur de la part de l’assuré, après l’échéance de la garantie et uniquement si l’assureur-maladie en a préalablement garanti la prise en charge.
09 | 09.01 | [7 empty] | Appareils pour iontophorèse
09 | 09.01 | [5 empty] | 09.01.01.00.1 | L | Appareil pour iontophorèse à l’eau courante y c. accessoire palmo-plantaire. | Limitation : • En cas d’hyperhydrose palmoplantaire / axillaire ne répondant pas au traitement topique habituel ; seulement en cas d’efficacité démontrée et de traitement personnalisé sous contrôle médical. Un seul appareil est remis par personne. | 1 pièce | 725.69 | 689.4 | 2024-01-01 | B,P | 09.01.01.00.1
09 | 09.01 | [5 empty] | 09.01.01.01.1 | L | Electrodes d’aisselle avec sac éponge pour appareil pour iontophorèse | Limitation : • une seule paire par personne. | 1 paire | 58.97 | 53.08 | 2024-01-01 | B,P | 09.01.01.01.1
09 | 09.02 | [7 empty] | Appareils de modulation neuromusculaire électrique transcutanée et percutanée
09 | 09.02 | [5 empty] | 09.02.01.00.1 | L | Appareil de modulation neuromusculaire électrique transcutanée et percutanée, achat y c. câbleachat | Limitation : • Indications pour la neurostimulation électrique transcutanée: - douleurs neuropathiques - douleurs musculo-squelettiques • Le médecin, le chiropraticien ou le physiothérapeute mandaté par l’un d’eux doit avoir testé l’efficacité de l’appareil sur la personne assurée et avoir initié celle-ci à son utilisation. • max. 1 appareil tous les 5 ans (s’applique de façon cumulative aux pos. 09.02.01.00.1 et 09.02.01.01.1) | 1 pièce | 144.74 | Catégorie A | 2024-01-01 | B,C,P | 09.02.01.00.1
09 | 09.02 | [5 empty] | 09.02.01.01.1 | L | Appareil de modulation neuromusculaire électrique transcutanée et percutanée, achat y c. câble | Limitation : • Indications pour la modulation neuromusculaire électrique: - renforcement du périnée - dysfonctionnement de la vessie (incontinence, vessie hyperactive avec ou sans incontinence, incontinence mixte) • Prescription uniquement par des médecins qui peuvent attester d’une expérience dans l’utilisation de cette technologie • Le médecin ou le physiothérapeute mandaté par lui doit avoir testé l’efficacité de l’appareil sur la personne assurée et initié celle-ci à son utilisation. • max. 1 appareil tous les 5 ans (s’applique de façon cumulative aux pos. 09.02.01.00.1 et 09.02.01.01.1) | 1 pièce | 144.74 | Catégorie A | 2024-01-01 | N | 09.02.01.01.1
09 | 09.02 | [5 empty] | 09.02.01.02.1 | L | Électrode pour la modulation neuromusculaire électrique transcutanée et percutanée | Limitation : • applicable avec les pos. 09.02.01.00.1 et 09.02.01.01.1 | 1 pièce | 3.33 | 3.16 | 2024-01-01 | N | 09.02.01.02.1
09 | 09.02 | [5 empty] | 09.02.01.03.1 | L | Câble pour la modulation neuromusculaire électrique transcutanée et percutanée dès la 2e année après l’achat | Limitation : • max. 1 pièce par année • applicable avec les pos. 09.02.01.00.1 et 09.02.01.01.1 | 1 pièce | 17.92 | Catégorie A | 2024-01-01 | N | 09.02.01.03.1
09 | 09.02 | [5 empty] | 09.02.01.04.1 | L | Sonde intravaginale pour la modulation neuromusculaire électrique, achat | Limitation : • Uniquement sur prescription d’un médecin • max. 1 pièce par année | 1 pièce | 33.98 | Catégorie A | 2024-01-01 | N | 09.02.01.04.1
09 | 09.02 | [5 empty] | 09.02.03.00.1 | L | Appareil pour la stimulation du nerf trigéminal externe (e-TNS), achat | Limitation : • Indication: migraine (pour prophylaxie à long terme et / ou traitement d’une crise): si plus de 3 crises par mois (>5 jours) (en moyenne sur 3 mois) • Rémunération uniquement suite à un essai thérapeutique concluant en location (pos. 09.02.03.00.2): effet positif documenté à l’aide d’un journal des céphalées (réduction des crises de >20%). • max. 1 appareil tous les 5 ans | 1 pièce | 379.88 | 360.89 | 2024-01-01 | N | 09.02.03.00.1
09 | 09.02 | [5 empty] | 09.02.03.00.2 | L | Appareil pour la stimulation du nerf trigéminal externe (e-TNS), location | Limitation: • Indication: migraine (pour prophylaxie à long terme et / ou traitement d’une crise): si plus de 3 crises par mois (>5 jours) (en moyenne sur 3 mois) • Durée de location maximale 120 jours | location / jour | 0.22 | 0.21 | 2024-01-01 | N | 09.02.03.00.2
09 | 09.02 | [5 empty] | 09.02.03.01.1 | L | Reprise de l’appareil pour la stimulation du nerf trigéminal externe (e-TNS) Y c. nettoyage et remise en service éventuels, y c. matériel de remise en service (câble) | Limitation: • Remboursement unique de cette position pour une seule location au moment de la reprise. • Pas de remboursement en cas d’achat de l’appareil de location (pos. 09.02.03.00.1) | forfait | 62.85 | 59.71 | 2024-01-01 | N | 09.02.03.01.1
09 | 09.02 | [5 empty] | 09.02.03.02.1 | L | Électrode pour l’appareil de stimulation du nerf trigéminal externe | Limitation: • applicable uniquement avec les pos. 09.02.03.00.1 et 09.02.03.00.2 • max. 21 pièces par année (s’applique de façon cumulative pour les pos. 09.02.03.02.1 et 09.02.03.03.1) | 1 pièce | 8.33 | 7.91 | 2024-01-01 | N | 09.02.03.02.1
09 | 09.02 | [5 empty] | 09.02.03.03.1 | L | Électrode hypoallergène pour l’appareil de stimulation du nerf trigéminal externe | Limitation: • applicable uniquement avec les pos. 09.02.03.00.1 et 09.02.03.00.2 • Uniquement en cas de réaction allergique de la peau à l’électrode standard (pos. 09.02.03.02.1) • max. 21 pièces par année (s’applique de façon cumulative aux pos. 09.02.03.02.1 et 09.02.03.03.1) | 1 pièce | 10.33 | 9.81 | 2024-01-01 | N | 09.02.03.03.1
09 | 09.03 | [6 empty] | L | Défibrillateur portable (Wearable Cardioverter Defibrillator, WCD) | Limitation: • comme mesure thérapeutique provisoire, lorsque l’implantation d’un défibrillateur automatique implantable (DAI) n’est pas possible immédiatement ou chez les patients en attente d’une transplantation cardiaque, et • en cas de risque élevé d’arrêt cardiaque, notamment en cas de dysfonction ventriculaire, de cardiomyopathie, chez les patients ayant présenté un infarctus du myocarde, présentant une myocardite, ayant eu un infarctus du myocarde ou une revascularisation chirurgicale ou percutanée, ou ayant une fraction d’éjection du ventricule gauche (FEVG) ≤ 35 % • Uniquement sur prescription d’un médecin spécialiste en cardiologie • Location max. 30 jours. Pour une continuation d’utilisation au-delà de 30 jours, prise en charge uniquement sur garantie spéciale de l’assureur-maladie qui prend en compte la recommandation du médecin-conseil • Le médecin doit évaluer la compliance lorsque la demande de prise en charge s’étend au-delà de 30 jours (puis toutes les 3 semaines); en cas de compliance inappropriée de l’assuré (port de l’appareil moins de 18 h / jour), le traitement n’est plus pris en charge.
09 | 09.03 | [5 empty] | 09.03.01.00.2 | L | Gilet avec défibrillateur, location du 1er au 90e jour y c. formation, service d’urgence 24h / 24, remise en service, remplacement des électrodes et des autres consommables. |  | location par jour | 124.46 | 124.46 | 2024-01-01 | B,P | 09.03.01.00.2
09 | 09.02 | [5 empty] | 09.03.01.01.2 | L | Gilet avec défibrillateur, location du 91e au 334e jour y c. service d’urgence 24h / 24, remise en service, remplacement des électrodes et des autres consommables. |  | location / jour | 107.29 | 107.29 | 2024-01-01 | B,P | 09.03.01.01.2
09 | 09.02 | [5 empty] | 09.03.01.02.2 | L | Gilet avec défibrillateur, location dès le 335e jour y c. service d’urgence 24h / 24, remise en service, remplacement des électrodes et des autres consommables. |  | location / jour | 63.85 | 63.85 | 2024-01-01 | B,P | 09.03.01.02.2
09 | 09.04 | [7 empty] | Appareils destinés à la mise en place et à l’application du traitement par des champs électriques pour le traitement des tumeurs (tumor treating fields, TTFields) Les TTFields sont des champs électriques alternés pour le traitement des tumeurs régionaux.
09 | 09.04 | [5 empty] | 09.04.01.00.2 | L | TTFields pour le traitement du glioblastome ou de l’astrocytome de grade OMS 4 nouvellement diagnostiqué, constitué d’un ensemble de matrices isolées, utilisées en conjonction avec le générateur de champs électriques pour produire des champs électriques alternés (TTFields) avec une certaine fréquence dans le cerveau, afin de traiter les personnes assurées chez qui un glioblastome ou un astrocytome de grade OMS 4 a été nouvellement diagnostiqué; y compris les prestations de service et des travaux de maintenance | Limitations: • Indications - Pour l’assuré dès 18 ans - Karnofsky-Performance-Score d’au minimum 70 - Début du traitement: 4-7 semaines après radiochimiothérapie dans le cas d’un premier diagnostic - Glioblastome ou astrocytome de grade OMS 4 nouvellement diagnostiqué: uniquement en combinaison avec du témozolomide selon l’autorisation de Swissmedic, puis traitement de maintenance par TTFields - Après la première progression: uniquement en combinaison avec du bévacizumab ou du témozolomide selon l’autorisation de Swissmedic, puis traitement de maintenance par TTFields - Aucune progression après traitement adjuvant de radiochimiothérapie • Conditions de prise en charge: - La prise en charge prend fin en cas de deuxième progression tumorale - Pas de prise en charge au début d’un traitement pour récidive de glioblastome ou récidive d’astrocytome de grade OMS 4 - Le médecin doit évaluer la compliance après 3 mois (puis régulièrement en cas de poursuite du traitement) ; en cas de compliance inappropriée de l’assuré (non-respect d’une durée de port de l’appareil d’au moins 18 h / jour) le traitement n’est plus pris en charge. - Uniquement sur prescription d’un médecin spécialiste en oncologie médicale, en neurologie, en neurochirurgie et en radio-oncologie / radiothérapie - prise en charge uniquement sur garantie spéciale de l’assureur-maladie qui prend en compte la recommandation du médecin-conseil, puis sur renouvellement annuel de la garantie. • Instruction initiale et garantie du traitement (y compris contrôle de la compliance) par le fournisseur En évaluation jusqu’au 30.06.2027 | location / mois | 14373.18 | 14373.18 | 2024-07-01 | C,P,V
10 | [8 empty] | ACCESSOIRES DE MARCHE
10 | 10.01 | [7 empty] | Cannes
10 | 10.01 | [5 empty] | 10.01.01.00.1 | L | Béquilles pour adultes, poignée ergonomique, achat | Limitation: • MMR soins: Prise en charge uniquement lors de l'utilisation par des infirmières et infirmiers qui exercent à titre indépendant et à leur compte | 1 paire | 35.13 | 29.86 | 2024-01-01 | B,P | 10.01.01.00.1
10 | 10.01 | [5 empty] | 10.01.01.01.1 | L | Béquilles pour adultes, poignée anatomique et orthopédique, achat | Limitation : • Nécessité d'une décharge de durée prolongée(au moins 1 mois) • MMR soins: Prise en charge uniquement lors de l'utilisation par des infirmières et infirmiers qui exercent à titre indépendant et à leur compte | 1 paire | 60.22 | 51.19 | 2024-01-01 | B,P | 10.01.01.01.1
10 | 10.01 | [5 empty] | 10.01.01.02.1 | L | Béquilles pour enfants (béquilles pour personnes de petite taille), achat | Limitation: • MMR soins: Prise en charge uniquement lors de l'utilisation par des infirmières et infirmiers qui exercent à titre indépendant et à leur compte | 1 paire | 44.16 | 37.54 | 2024-01-01 | B,P | 10.01.01.02.1
10 | 10.01 | [5 empty] | 10.01.01.02.2 | L | Béquilles pour enfants (béquilles pour personnes de petite taille), location 1 paire | Limitation : • Durée de location maximale 6 semaines, après ce délai, les béquilles sont automatiquement considérées comme la propriété de l’assuré(e). • MMR soins: Prise en charge uniquement lors de l'utilisation par des infirmières et infirmiers qui exercent à titre indépendant et à leur compte | location / jour | 1.15 | 1.04 | 2021-10-01 | C,P | 10.01.01.02.2
10 | 10.02 | [7 empty] | Compensation de hauteur en cas de plâtres et orthèses
10 | 10.02 | [5 empty] | 10.02.01.00.1 | L | Semelle de compensation de hauteur (comprenant plusieurs hauteurs) en cas de plâtres et orthèses | Limitation : • 1 pièce par cas | 1 pièce | 39.14 | 35.23 | 2024-01-01 | B,P | 10.02.01.00.1
13 | [8 empty] | AIDES ACOUSTIQUES
13 | 13.01 | [7 empty] | Appareils acoustiques En principe, la rémunération des appareils acoustiques et leurs batteries s’effectue selon les dispositions (dispositions contractuelles, tarif, niveau de perte auditive) de l’AVS, de l’AI ou de l’AA (voir également les explications au ch. 2.3). Dans les cas où la personne ne satisfait pas aux conditions donnant droit aux prestations de ces assurances sociales, l’AOS prend en charge ces prestations. Rémunération selon les dispositions (dispositions contractuelles, tarif, niveau de perte auditive) de l’AVS / AI.
13 | 13.01 | [5 empty] | 13.01.01.00.1 |  | Appareil acoustique La rémunération se fait conformément aux dispositions (dispositions contractuelles, tarif, niveau de perte auditive d’indication) de l’AVS / AI. |  |  |  |  | 2024-07-01 | C | 13.01.01.00.1
13 | 13.01 | [5 empty] | 13.01.01.01.1 |  | Piles pour appareils acoustiques, alimentation monaurale. |  | par an (prorata) | 60.22 | 51.19 | 2024-07-01 | C | 13.01.01.01.1
13 | 13.01 | [5 empty] | 13.01.01.02.1 |  | Piles pour appareils acoustiques, alimentation binaurale |  | par an (prorata) | 120.45 | 102.38 | 2024-07-01 | C | 13.01.01.02.1
13 | 13.01 | [5 empty] | 13.01.01.03.1 |  | Piles, contrôle et entretien pour aides acoustiques implantées (notamment implants cochléaires). Si la dépense est plus élevée, le montant maximal de rémunération ne doit pas dépasser le double du plafond mentionné et ne peut avoir lieu qu’avec garantie préalable de l’assureur-maladie. |  | par an (prorata) | 437.62 | 415.74 | 2026-07-01 | C | 13.01.01.03.1
14 | [8 empty] | APPAREILS D’INHALATION ET DE RESPIRATION Réparation des appareils en cas d’achat: rémunération selon les frais, en cas d’utilisation soigneuse sans erreur de la part de l’assuré, après l’échéance de la garantie et uniquement si l’assureur-maladie en a préalablement garanti la prise en charge.
14 | 14.01 | [7 empty] | Thérapie par inhalation Les appareils d'inhalation sont utilisés pour l'administration d'aérosols thérapeutiques au niveau des voies respiratoires (inhalation). Tous les systèmes d’appareils se composent d’une unité de base électrique et du nébuliseur proprement dit, dans lequel un aérosol avec une taille et une masse de gouttelettes données est généré à partir d’une solution liquide. Cet aérosol est inhalé par le patient à travers un embout buccal ou un masque. Les technologies d’appareils suivantes sont disponibles. a) Appareils à compression ou «nébuliseurs en jet» Ces appareils sont composés d’un compresseur électrique et d’un nébuliseur proprement dit, qui sont reliés entre eux via un tuyau de raccordement. De l’air comprimé est généré par le compresseur. L’aérosol est quant à lui généré à partir d’une solution liquide au moyen d’un flux d’air («jet») via l’effet Venturi. b) Technologie à ultrasons Les appareils sont constitués d’une unité de base à commande électrique et du nébuliseur proprement dit. L’aérosol est généré par des ultrasons à haute fréquence produits électriquement et via un élément piézoélectrique situé sur la surface du liquide. c) Technologie mesh Les appareils sont constitués d’une unité de base à commande électrique et du nébuliseur proprement dit. Ce dernier, pour certains produits, consiste en un générateur d’aérosol séparable pouvant être utilisé avec plusieurs nébuliseurs de médicaments. Dans le générateur d'aérosol, le liquide à inhaler est propulsé à travers un maillage («mesh») composé de pores millimétriques afin de générer un aérosol, ou la membrane perforée est soumise à une vibration pour produire l'aérosol. En comparaison à la technologie à ultrasons, des fréquences plus basses sont utilisées, de sorte que des substances actives plus sensibles chimiquement ou physiquement peuvent être employées. L'efficacité de certains aérosols thérapeutiques n’a été testée qu'avec certains aérosols ou nébuliseurs. L'appareil à aérosols et le nébuliseur prescrits doivent être adaptés à l’application du médicament, conformément aux informations techniques. Un tuyau et un nébuliseur sont inclus en tant que matériel à usage unique lors de l’achat d’un aérosol. Lorsqu'ils sont utilisés régulièrement, les nébuliseurs doivent en règle générale être remplacés une fois par an ou si la croissance de l'enfant le nécessite. La meilleure efficacité de l’inhalation pour les voies respiratoires profondes est atteinte via un embout buccal. Un masque peut être utilisé pour les enfants, pour les personnes avec une coordination restreinte et en cas d’inhalation visant les voies aériennes supérieures. En cas de thérapie à long terme, il convient de procéder directement à un achat. Une location est adaptée en cas d’utilisation courte, par exemple en cas de bronchite obstructive. Les saunas faciaux et les humidificateurs d’air ne remplissent pas les objectifs d’utilisation des appareils à aérosols et ne sont pas inclus.
14 | 14.01 | [5 empty] | 14.01.01.00.1 | L | Appareil pour aérosols, achat complet. Y c. nébuliseur d’origine correspondant. | Limitation : • 1 appareil tous les 5 ans. • MMR soins: Prise en charge uniquement lors de l'utilisation par des infirmières et infirmiers qui exercent à titre indépendant et à leur compte | 1 pièce | 195.72 | 176.15 | 2024-01-01 | B,P | 14.01.01.00.1
14 | 14.01 | [5 empty] | 14.01.01.00.2 | L | Appareil pour aérosols, location (y.c. premières instruction et installation), nébuliseur excl. | Limitation: • Location max. 90 jours • MMR soins: Prise en charge uniquement lors de l'utilisation par des infirmières et infirmiers qui exercent à titre indépendant et à leur compte | location / jour | 0.2 | 0.19 | 2021-10-01 | C,P | 14.01.01.00.2
14 | 14.01 | [5 empty] | 14.01.01.01.3 |  | Nébuliseur (tuyau incl.) pour appareil pour aérosols | Pas applicable avec les pos. 14.01.03.00.1 à 14.01.03.02.3 | 1 pièce | 39.6 | 35.64 | 2024-01-01 | B,P | 14.01.01.01.3
14 | 14.01 | [5 empty] | 14.01.01.02.3 |  | Nébuliseur à technologie mesh (générateur d’aérosol et tuyau incl.) pour appareil pour aérosols | Pas applicable avec les pos. 14.01.03.00.1 à 14.01.03.02.3 | 1 pièce | 100.02 | 90.02 | 2024-01-01 | B,P | 14.01.01.02.3
14 | 14.01 | [5 empty] | 14.01.01.03.2 |  | Forfait pour la la reprise, le nettoyage et la remise en service de l’appareil pour aérosols (pos. 14.01.01.00.2). Cette position fait l'objet d'une rémunération unique par location en cas de reprise. |  | forfait | 25.09 | 23.84 | 2024-01-01 | B,P | 14.01.01.03.2
14 | 14.01 | [5 empty] | 14.01.01.04.1 | L | Consommables à utiliser avec les appareils pour aérosols: Solution stérile de NaCl 0,9% comme solution de dilution. | Limitation: • utilisation uniquement comme solution de dilution pour les médicaments qui doivent être dilués conformément à la notice d’utilisation | 1 pièce | 0.3 | 0.27 | 2024-07-01 | N | 14.01.01.04.1
14 | 14.01 | [5 empty] | 14.01.03.00.1 | L | Appareil pour aérosols à technologie mesh pour la préparation d’aérosols thérapeutiques spéciaux, achat complet. Y c. nébuliseur d’origine correspondant et générateur d’aérosol | Limitation: • Pour l’application de médicaments au niveau des voies respiratoires inférieures. Ceux-ci ne doivent être, selon l’information professionnelle, uniquement approuvés pour une utilisation avec cet appareil pour aérosols spécifique. • Uniquement sur prescription d’un médecin spécialiste en pneumologie et d’un médecin spécialiste en pédiatrie avec formation approfondie en pneumologie pédiatrique (programme de formation postgrade du 1er juillet 2004, révisé le 16 juin 2016. Le document peut être consulté à l’adresse suivante: www.bag.admin.ch/ref) • 1 appareil tous les 5 ans | 1 pièce | 1’119.14 | 1063.18 | 2024-01-01 | B,P | 14.01.03.00.1
14 | 14.01 | [5 empty] | 14.01.03.00.2 | L | Appareil pour aérosols à technologie mesh pour la préparation d’aérosols thérapeutiques spéciaux (reprise et remise en service incl.), location nébuliseur et générateur d’aérosol excl. | Limitation: • Pour l’application de médicaments au niveau des voies respiratoires inférieures. Ceux-ci ne doivent être, selon l’information professionnelle, uniquement approuvés pour une utilisation avec cet appareil pour aérosols spécifique. • Uniquement sur prescription d’un médecin spécialiste en pneumologie et d’un médecin spécialiste en pédiatrie avec formation approfondie en pneumologie pédiatrique (programme de formation postgrade du 1er juillet 2004, révisé le 16 juin 2016. Le document peut être consulté à l’adresse suivante: www.bag.admin.ch/ref) | location / jour | 1 | 0.95 | 2023-01-01 | C | 14.01.03.00.2
14 | 14.01 | [5 empty] | 14.01.03.01.3 |  | Nébuliseur et générateur d’aérosol pour appareil à technologie mesh pour la préparation d’aérosols thérapeutiques spéciaux | Pas applicable avec les pos. 14.01.01.00.1 à 14.01.01.03.2 | 1 pièce | 130.48 | 117.43 | 2024-01-01 | B,P | 14.01.03.01.3
14 | 14.01 | [5 empty] | 14.01.03.02.3 |  | Générateur d’aérosol pour appareil à technologie mesh pour la préparation d’aérosols thérapeutiques spéciaux | Pas applicable avec les pos. 14.01.01.00.1 à 14.01.01.03.2 | 1 pièce | 86.32 | 77.69 | 2024-01-01 | B,P | 14.01.03.02.3
14 | 14.01 | [5 empty] | 14.01.04.00.1 | L | Appareil pour aérosols avec technologie FAVORITE (Flow and Volume Regulated Inhalation Technology) Unité de contrôle électronique avec écran, y c. compresseur pour générer l’aérosol, achat | Limitation: • Pour les indications suivantes: mucoviscidose et dyskinésie cilière primaire (DCP) avec pneumonie bactérienne chronique causée par Pseudomonas aeruginosa. • Uniquement sur prescription d’un médecin spécialiste en pneumologie tou d’un médecin spécialiste en pédiatrie avec formation approfondie en pneumologie pédiatrique (programme de formation postgrade du 1er juillet 2004, révisé le 16 juin 2016. Le document peut être consulté à l’adresse suivante: www.bag.admin.ch/ref) • Prise en charge uniquement sur garantie spéciale de l’assureur-maladie qui prend en compte la recommandation du médecin-conseil. La demande de garantie doit contenir l’économie en médicaments inhalés attendue et si cette dernière permet de compenser sur une durée de 5 ans le supplément de prix de l’appareil d’inhalation par rapport à d’autres appareils d’inhalation. • max. 1 appareil tous les 5 ans | 1 pièce | 3’671.99 | 3488.39 | 2024-01-01 | B,P | 14.01.04.00.1
14 | 14.01 | [5 empty] | 14.01.04.00.2 | L | Appareils pour aérosols avec technologie FAVORITE | Limitation : • voir 14.01.04.00.1 | location / jour | 2.41 | 2.29 | 2024-01-01 | B,P | 14.01.04.00.2
14 | 14.01 | [5 empty] | 14.01.04.01.1 |  | Matériel à usage unique et articles d’hygiène pour appareils pour aérosols avec technologie FAVORITE: 2 x générateurs d’aérosol étanches à l’air comprimé, n x SMART CARD (carte(s) à puce spécifique(s) des médicaments et des doses - programmation selon la prescription médicale, prix identique, indépendamment du nombre de cartes nécessaires), 1 x filtre à air pour l’unité de contrôle électronique, 1 x clip nasal |  | par an (prorata) | 324 | 291.6 | 2024-01-01 | B,P | 14.01.04.01.1
14 | 14.01 | [5 empty] | 14.01.30.10.3 |  | Masque pour appareil pour aérosols |  | 1 pièce | 6.02 | 5.42 | 2024-01-01 | B,P | 14.01.30.10.3
14 | 14.01 | [5 empty] | 14.01.30.11.3 | L | Masque en silicone pour appareil pour aérosols | Limitation: • Pour les assurés présentant une fermeture buccale insuffisante (par ex. enfants avant l’apprentissage de la fermeture buccale) ou avec de multiples invalidités (par exemple en cas de sclérose latérale amyotrophique (SLA)) | 1 pièce | 21.03 | 18.93 | 2024-01-01 | B,P | 14.01.30.11.3
14 | 14.02 | [7 empty] | Chambres à expansion pour aérosol-doseur Les chambres à expansion sont des dispositifs qui, en combinaison avec des aérosols-doseurs, génèrent une distribution optimale de l’aérosol dans un récipient (chambre) fermé, de sorte qu’une quantité plus importante de substance active parvienne aux poumons. Elles sont utilisées en particulier chez les nourrissons, les enfants et les adultes présentant des capacités de coordination ou de coopération restreintes, chez qui une utilisation correcte n’est pas garantie.
14 | 14.02 | [5 empty] | 14.02.02.00.1 |  | Chambre à expansion pour aérosol-doseur, embout buccal incl. |  | 1 pièce | 34.43 | 30.98 | 2024-01-01 | B,P | 14.02.02.00.1
14 | 14.02 | [5 empty] | 14.02.03.00.1 |  | Chambre à expansion pour aérosol-doseur, masque incl. |  | 1 pièce | 38.64 | 34.78 | 2024-01-01 | B,P | 14.02.03.00.1
14 | 14.02 | [5 empty] | 14.02.04.00.1 |  | Masque pour chambre à expansion | Applicable pour pos. 14.02.02.00.1 | 1 pièce | 7.93 | 7.14 | 2024-01-01 | B,P | 14.02.04.00.1
14 | 14.03 | [7 empty] | Appareils pour éliminer les sécrétions bronchiques Les appareils de thérapie respiratoire pour la mobilisation des sécrétions facilitent ou rendent possible l’expectoration. L’appareil PEP (Positive Expiratory Pressure) crée une pression positive dans les voies aériennes par l’orifice oral, ce qui permet de mobiliser les sécrétions. Les appareils de thérapie respiratoire pour l’entrainement de la force de la musculature respiratoire promeuvent la mobilisation des sécrétions et leur expectoration et améliorent ainsi la performance des assurés atteints de maladies pulmonaires. Appareils respiratoires à seuil variable (threshold) pour l’entrainement inspiratoire et / ou expiratoire: lors de cet entrainement, il est d’abord nécessaire d’exercer de la force respiratoire pour ouvrir une valve, puis d’inspirer et / ou expirer contre cette résistance augmentée et stable. L’insufflateur et l’exsufflateur mécanique permet aux assurés avec une capacité d’expectoration réduite ou inexistante d’expectorer des sécrétions. Un changement rapide de pression est appliqué par un masque, une pièce buccale ou par la trachéostomie, qui crée un flux expiratoire élevé hors des poumons et stimule ainsi l’expectoration. En cas de maladies stables et de traitement prévisiblement au long cours, l’achat est préconisé. La location est prévue pour les personnes atteintes de maladies progressives et pour les traitements de durée incertaine ou probablement courte.
14 | 14.03 | [5 empty] | 14.03.01.00.1 |  | Appareil PEP (Positive Expiratory Pressure) pour application d’une pression positive contrôlée |  | 1 pièce | 40.15 | 38.14 | 2024-01-01 | B,P | 14.03.01.00.1
14 | 14.03 | [5 empty] | 14.03.05.00.1 | L | Appareils respiratoires à seuil variable pour l’entrainement de la force de la musculature inspiratoire OU expiratoire (threshold load), achat | Limitation: • En cas de faiblesse musculaire respiratoire documentée liée à une maladie: trouble ventilatoire restrictif avec une capacité vitale diminuée à la spirométrie, un peak flow réduit, une pression inspiratoire / expiratoire maximale (MIP / MEP) réduite. Chez les enfants, les examens listés peuvent être remplacés par un examen clinique (p. ex. signes indirects comme le thorax en forme de cloche) • Prescription uniquement par les médecins spécialistes en pneumologie ou en pédiatrie • max. 1 appareil tous les 5 ans | 1 pièce | 40.15 | 38.14 | 2024-01-01 | B,P
14 | 14.03 | [5 empty] | 14.03.05.01.1 | L | Appareils respiratoires à seuil variable pour l’entrainement de la force de la musculature inspiratoire ET expiratoire (threshold load), achat | Limitation: • selon pos. 14.03.05.00.1 | 1 pièce | 100.37 | 95.35 | 2024-01-01 | B,P
14 | 14.03 | [5 empty] | 14.03.15.00.1 | L | Insufflateur / exsufflateur mécanique, achat | Limitation: • Prescription uniquement par les médecins spécialistes en pneumologie ou en pédiatrie avec formation approfondie en pneumologie pédiatrique (programme de formation postgrade du 1er juillet 2004, révisé le 16 juin 2016. Le document peut être consulté à l’adresse suivante: www.bag.admin.ch/ref) ou les centres de paraplégiques • Max. 1 appareil tous les 5 ans | 1 pièce | 7929.34 | 7’532.87 | 2024-01-01 | B,P
14 | 14.03 | [5 empty] | 14.03.15.00.2 | L | Insufflateur / exsufflateur mécanique y compris la reprise de l’appareil, son nettoyage et sa remise en service, location | Limitation: • Prescription uniquement par les médecins spécialistes en pneumologie ou en pédiatrie avec formation approfondie en pneumologie pédiatrique (programme de formation postgrade du 1er juillet 2004, révisé le 16 juin 2016. Le document peut être consulté à l’adresse suivante: www.bag.admin.ch/ref) ou les centres de paraplégiques | location / jour | 11 | 10.45 | 2024-01-01 | B,P
14 | 14.03 | [5 empty] | 14.03.15.00.3 |  | Matériel (masque et tube) pour l’insufflateur / exsufflateur mécanique | Applicable avec les pos. 14.03.15.00.1 et 14.03.15.00.2 | forfait / jour | 1.51 | 1.36 | 2024-01-01 | B,P
14 | 14.03 | [5 empty] | 14.03.15.02.1 | L | Forfait de première installation pour insufflateur/ exsufflateur mécanique, comprenant l’instruction | Limitation: • Rémunérationt uniquement en cas de réalisation par un technicien du fabricant ou du fournisseur • applicable avec les pos. 14.03.15.00.1 et 14.03.15.00.2 | forfait | 401.49 | 381.41 | 2024-01-01 | B,P
14 | 14.10 | [6 empty] | L | Oxygénothérapie Il existe plusieurs systèmes d’oxygénothérapie équivalents quant à leur efficacité thérapeutique. Selon la consommation, le moment de l’utilisation et l’exigence de mobilité, il convient de choisir à chaque fois le système le plus économique (voir informations supplémentaires à ce propos dans le chapitre 5 des remarques préliminaires). | La limitation suivante s’applique à l’oxygénothérapie: • Déficit en oxygène établi par des méthodes appropriées (p. ex. saturation en oxygène, gazométrie sanguine), ou • Diagnostic d’une algie vasculaire de la face Pour la poursuite du traitement au-delà de 3 mois, l’indication de l’oxygénothérapie et de ses modalités doit en outre être établie • par des médecins spécialistes des domaines suivants: pédiatrie avec formation approfondie en pneumologie pédiatrique (programme de formation postgrade du 1er juillet 2004, révisé le 16 juin 2016. Le document peut être consulté à l’adresse suivante: www.bag.admin.ch/ref), ou pneumologie • ou, pour les personnes en fin de vie recevant des soins palliatifs, par des médecins spécialistes des domaines suivants: pédiatrie, pneumologie ou médecine interne générale • en cas de diagnostic d’une algie vasculaire de la face, par des médecins spécialistes en neurologie
14 | 14.10 |  | 14.10a |  |  |  |  | L | Concentrateurs d’oxygène Les concentrateurs d’oxygène sont des appareils à commande électrique permettant de concentrer l’oxygène de l’air ambiant. Le composant central est le tamis moléculaire (synonymes: filtre zéolithe, unité fonctionnelle), qui élimine l’azote de l’air et concentre ainsi l’oxygène à environ 90-95 %, selon les performances de l’appareil. La quantité d’oxygène délivrée est indiquée en l/min. Si la durée du traitement est prévue être plus longue (> 6 mois), l’achat est fortement recommandé. | Limitation: • voir ch. 14.10 • non applicable avec les positions du système d’oxygène liquide (ch. 14.10c)
14 | 14.10 |  | 14.10a |  |  |  | 14.10.20.00.1 | L | Concentrateur d’oxygène fixe, achat Appareil éventuellement muni de roulettes pour être déplacé dans le logement, alimentation sur le secteur électrique | Limitation: • voir ch. 14.10a • Uniquement sur garantie spéciale préalable de l’assureur, qui tiendra compte de la recommandation du médecin-conseil. La demande doit comprendre un devis concernant la fréquence de remplacement et le prix du tamis moléculaire de rechange selon les spécifications du produit. • MMR soins: Prise en charge uniquement lors de l'utilisation par des infirmières et infirmiers qui exercent à titre indépendant et à leur compte • 1 appareil au maximum tous les 5 ans | 1 pièce | 1226.54 | 1104.09 | 2024-01-01 | B,P | 14.10.20.00.1
14 | 14.10 |  | 14.10a |  |  |  | 14.10.20.00.2 | L | Concentrateur d’oxygène fixe, location Appareil éventuellement muni de roulettes pour être déplacé dans le logement, alimentation sur le secteur électrique Y c. entretien, matériel d’entretien, préparation et reprise | Limitation: • voir ch. 14.10a • En cas de poursuite du traitement au-delà de 3 mois, une garantie spéciale préalable de l’assureur, qui tiendra compte de la recommandation du médecin-conseil, est requise. La demande doit en particulier exposer l’économicité de la fourniture prévue (comparativement à l’achat de l’appareil). • MMR soins: prise en charge uniquement lors de l'utilisation par des infirmières et infirmiers qui exercent à titre indépendant et à leur compte | location / jour | 1.48 | 1.33 | 2025-07-01 | B,C,P | 14.10.20.00.2
14 | 14.10 |  | 14.10a |  |  |  | 14.10.20.01.1 | L | Concentrateur d’oxygène fixe à haut débit d’oxygène (> 6 l O2 / min), achat Appareil éventuellement muni de roulettes pour être déplacé dans le logement, alimentation sur le secteur électrique | Limitation: • voir ch. 14.10a • Uniquement sur garantie spéciale préalable de l’assureur, qui tiendra compte de la recommandation du médecin-conseil. La demande doit comprendre un devis concernant la fréquence de remplacement et le prix du tamis moléculaire de rechange selon les spécifications du produit. • 1 appareil au maximum tous les 5 ans | 1 pièce | 2242.3 | 2130.18 | 2024-01-01 | B,P | 14.10.20.01.1
14 | 14.10 |  | 14.10a |  |  |  | 14.10.20.01.2 | L | Concentrateur d’oxygène fixe à haut débit d’oxygène (> 6 l O2 / min), location Appareil éventuellement muni de roulettes pour être déplacé dans le logement, alimentation sur le secteur électrique Y c. entretien, matériel d’entretien, préparation et reprise | Limitation: • voir ch. 14.10a • Uniquement sur garantie spéciale préalable de l’assureur, qui tiendra compte de la recommandation du médecin-conseil. | location / jour | 2.54 | 2.41 | 2025-07-01 | B,C,P | 14.10.20.01.2
14 | 14.10 |  | 14.10a |  |  |  | 14.10.20.80.3 |  | Forfait pour la première instruction technique et l’installation initiale du concentrateur d’oxygène fixe par un technicien du fabricant ou du fournisseur |  | forfait | 43.5 |  | 2025-07-01 | B,C | 14.10.20.80.3
14 | 14.10 |  | 14.10a |  |  |  | 14.10.22.00.1 | L | Concentrateur d’oxygène portable, achat Appareil léger pour une utilisation en déplacement et à l’extérieur du logement, avec sac de transport ou trolley Fonctionnement indépendant du secteur, avec batteries (alimentation sur le secteur électrique possible) Y c. accessoires nécessaires à l’utilisation mobile sous forme de batterie et de sac à dos / sac de transport ou trolley | Limitation: • voir ch. 14.10a • Uniquement sur garantie spéciale préalable de l’assureur, qui tiendra compte de la recommandation du médecin-conseil. La demande doit comprendre un devis concernant la fréquence de remplacement et les prix respectifs du tamis moléculaire et des batteries de rechange selon leurs spécifications. • non applicable avec les positions 14.10.26 ni avec les positions des ch. 14.10b et 14.10c • 1 appareil au maximum tous les 5 ans | 1 pièce | 4195.52 | 3985.75 | 2024-01-01 | B,P | 14.10.22.00.1
14 | 14.10 |  | 14.10a |  |  |  | 14.10.22.00.2 | L | Concentrateur d’oxygène portable, location Appareil léger pour une utilisation en déplacement et à l’extérieur du logement, avec sac de transport ou trolley Fonctionnement indépendant du secteur, avec batteries (alimentation sur le secteur électrique possible) Y c. entretien, matériel d’entretien, remplacement du tamis moléculaire et de la batterie, remise en service, reprise, et les accessoires nécessaires pour une utilisation mobile: batterie, sac à dos / sac de transport ou trolley | Limitation: • voir ch. 14.10a • En cas de poursuite du traitement au-delà de 3 mois, une garantie spéciale préalable de l’assureur, qui tiendra compte de la recommandation du médecin-conseil, est requise. La demande doit en particulier exposer l’économicité de la fourniture prévue (comparativement à l’achat de l’appareil) et le bénéfice thérapeutique visé. • La garantie de prise en charge doit ensuite être redemandée chaque année. La demande doit en outre présenter la mobilité du patient avec le concentrateur. • non applicable avec les positions 14.10.26 ni avec les positions des ch. 14.10b et 14.10c | location / jour | 6.02 | 5.72 | 2025-07-01 | B,P | 14.10.22.00.2
14 | 14.10 |  | 14.10a |  |  |  | 14.10.22.80.3 |  | Forfait pour la première instruction technique et l’installation initiale concernant un concentrateur d’oxygène portable par un technicien du fabricant ou du fournisseur |  | forfait | 49.67 | 47.19 | 2025-07-01 | B,C,P | 14.10.22.80.3
14 | 14.10 |  | 14.10a |  |  |  | 14.10.25.90.1 |  | Entretien pour les concentrateurs d’oxygène, à partir de la 2ème année après l’achat Y c. le matériel d’entretien prévu par le plan d’entretien du fabricant | Applicable avec les pos. 14.10.20.00.1, 14.10.20.01.1 et 14.10.22.00.1 | par année | 105.04 | 99.79 | 2025-07-01 | B,P | 14.10.25.90.1
14 | 14.10 |  | 14.10a |  |  |  | 14.10.25.91.1 | L | Tamis moléculaire de rechange pour concentrateur d’oxygène portable après achat Remplacement par un technicien professionnel dans le cadre de l’entretien habituel (pos. 14.10.25.90.1) | Limitation: • Prise en charge sur garantie spéciale de l’assureur préalable à l’achat du concentrateur d’oxygène • applicable avec la pos.14.10.22.00.1 | 1 pièce | 217.85 | 206.96 | 2025-07-01 | B,C,P | 14.10.25.91.1
14 | 14.10 |  | 14.10a |  |  |  | 14.10.25.92.1 | L | Batterie de recharge pour concentrateur d’oxygène portable, après achat Rachat en cas d’usure. Le jeu de batteries spéciales acquis lors de l’achat d’un nouveau concentrateur est pris en compte dans le prix de l’appareil visé à la pos. 14.10.22.00.1. | Limitation: • Prise en charge uniquement sur garantie préalable de l’assureur • applicable avec la pos. 14.10.22.00.1 | 1 pièce | 417.8 | 396.91 | 2025-07-01 | B,P | 14.10.25.92.1
14 | 14.10 |  | 14.10a |  |  |  | 14.10.26.00.1 | L | Système de remplissage pour concentrateur d’oxygène, achat Pour le remplissage autonome des bouteilles d’oxygène comprimé Y c. matériel reliant le système au concentrateur d’oxygène fixe, bouteilles d’oxygène comprimé pour une utilisation mobile en déplacement (2 pièces) avec sac de transport, valve économiseuse | Limitation: • voir ch. 14.10a • Uniquement sur garantie spéciale préalable de l’assureur, qui tiendra compte de la recommandation du médecin-conseil. • non applicable avec les positions 14.10.22 ni avec les positions des ch. 14.10b et 14.10c • MMR soins: prise en charge uniquement si l’utilisation est effectuée par des infirmières et infirmiers exerçant à titre indépendant et à leur compte • max. 1 appareil tous les 5 ans | 1 pièce | 5167.12 | 4908.76 | 2024-01-01 | B,P | 14.10.26.00.1
14 | 14.10 |  | 14.10a |  |  |  | 14.10.26.00.2 | L | Système de remplissage pour concentrateur d’oxygène, location Pour le remplissage autonome des bouteilles d’oxygène comprimé Y c. matériel reliant le système au concentrateur d’oxygène fixe, bouteilles d’oxygène comprimé pour une utilisation mobile en déplacement (2 pièces) avec sac de transport, valve économiseuse, entretien, matériel d’entretien, préparation et reprise | Limitation: • voir ch. 14.10a • Uniquement sur garantie spéciale préalable de l’assureur, qui tiendra compte de la recommandation du médecin-conseil. • non applicable avec les positions 14.10.22 ni avec les positions des ch. 14.10b et 14.10c • MMR soins: prise en charge uniquement si l’utilisation est effectuée par des infirmières et infirmiers exerçant à titre indépendant et à leur compte | location / jour | 4.42 | 4.2 | 2024-01-01 | B,P | 14.10.26.00.2
14 | 14.10 |  | 14.10a |  |  |  | 14.10.26.80.3 |  | Forfait pour la première instruction technique et l’installation initiale concernant le système de remplissage d’un concentrateur d’oxygène par un technicien du fabricant ou du fournisseur |  | forfait | 35.13 | 33.37 | 2025-07-01 | C | 14.10.26.80.3
14 | 14.10 |  | 14.10a |  |  |  | 14.10.26.90.1 |  | Entretien du système de remplissage d’un concentrateur d’oxygène à partir de la 2ème année après achat Y c. matériel d’entretien prévu par le plan d’entretien du fabricant | Applicable avec la pos. 14.10.26.00.1 | par année | 110.41 | 104.89 | 2024-01-01 | B,P | 14.10.26.90.1
14 | 14.10 |  | 14.10b |  |  |  |  | L | Oxygène comprimé | Limitation: • voir ch. 14.10 • La poursuite du traitement au-delà de 6 mois nécessite une garantie spéciale préalable de l’assureur, qui tiendra compte de la recommandation du médecin-conseil. • non applicable avec les positions 14.10.26 ni avec les positions du ch. 14.10c
14 | 14.10 |  | 14.10b |  |  |  | 14.10.40.00.1 | L | Remplissage des bouteilles d’oxygène comprimé, toutes tailles, (comprend le médicament oxygène médical et le service de conditionnement) Ne sont obligatoirement pris en charge que les médicaments et les tailles de conditionnement autorisés par Swissmedic. | Limitation: • voir ch. 14.10b • 5 remplissages par mois au maximum • En évaluation jusqu’au 31.12.2031 | 1 remplissage | 53.2 | 50.54 | 2026-01-01 | V | 14.10.40.00.1
14 | 14.10 |  | 14.10b |  |  |  | 14.10.41.00.2 | L | Bouteille de gaz comprimé pour oxygène médical (sans détendeur intégré), location Toutes tailles et tous modèles, entretien, matériel d’entretien, préparation et reprise compris | Limitation: • voir ch. 14.10b | location / jour | 0.44 | 0.42 | 2022-04-01 | B,C,P | 14.10.41.00.2
14 | 14.10 |  | 14.10b |  |  |  | 14.10.41.01.2 | L | Bouteille de gaz comprimé monobloc pour oxygène médical (bouteille avec détendeur intégré), location Toutes tailles et tous modèles, entretien, matériel d’entretien, préparation et reprise compris | Limitation: • voir ch. 14.10b | location / jour | 0.55 | 0.52 | 2022-04-01 | B,C,P | 14.10.41.01.2
14 | 14.10 |  | 14.10b |  |  |  | 14.10.41.02.2 | L | Bouteille de gaz comprimé monobloc pour oxygène médical avec détendeur intégré et indication numérique de l’autonomie (indication de la quantité d’oxygène et du temps de traitement restants), location, y c. entretien, matériel d’entretien, préparation et reprise | Limitation: • voir ch. 14.10b • En cas d’algie vasculaire de la face, ou • Enfants et adolescents de moins de 16 ans | location / jour | 1.08 | 1.03 | 2022-04-01 | N | 14.10.41.02.2
14 | 14.10 |  | 14.10b |  |  |  | 14.10.42.00.2 | L | Détendeur, location, y c. entretien, matériel d’entretien, préparation et reprise. | Limitation: • voir ch. 14.10b | location / jour | 0.11 | 0.1 | 2022-04-01 | B,C,P | 14.10.42.00.2
14 | 14.10 |  | 14.10b |  |  |  | 14.10.43.00.2 | L | Valve économiseuse (à fonctionnement électronique ou pneumatique, ne libérant l’oxygène que si le patient inspire), location | Limitation: • voir ch. 14.10b | location / jour | 0.44 | 0.42 | 2022-04-01 | B,C,P | 14.10.43.00.2
14 | 14.10 |  | 14.10b |  |  |  | 14.10.45.50.1 | L | Livraison à domicile des bouteilles de gaz comprimé (à l’exclusion de l’installation initiale et des livraisons en urgence), quel que soit le nombre de bouteilles livrées Le ramassage d’une bouteille vide n’est pas considéré comme une livraison. | Limitation: • voir ch. 14.10b • Uniquement pour les bouteilles de gaz comprimé de 10 l ou plus • non applicable avec les pos. 14.10.70.00.1 et 14.10.70.01.1 | pari livraison | 50.19 | 47.68 | 2024-01-01 | B,P | 14.10.45.50.1
14 | 14.10 |  | 14.10b |  |  |  | 14.10.45.80.1 |  | Première installation et instructions techniques initiales pour un système à gaz comprimé par le personnel technique (y c. première livraison et, le cas échéant, instructions pour le maniement de la valve économiseuse). |  | forfait | 116.93 | 111.09 | 2024-01-01 | B,P | 14.10.45.80.1
14 | 14.10 |  | 14.10c |  |  |  |  | L | Système à oxygène liquide L’oxygène liquide est de l’oxygène pur refroidi à -183°C, livré dans des réservoirs isolés avec des valves de régulation. L’oxygène liquide s’évapore en cas de stockage prolongé et ne convient pas comme oxygène de réserve en cas d’utilisation sporadique. | Limitation: • voir ch. 14.10 • Prise en charge uniquement sur garantie spéciale préalable de l’assureur, qui tiendra compte de la recommandation du médecin-conseil. L’octroi de cette garantie requiert la présentation d’un devis pour l’approvisionnement prévu (réservoirs, fréquence des livraisons). • La poursuite de la thérapie au-delà de 12 mois nécessite une garantie spéciale préalable de l’assureur, qui tiendra compte de la recommandation du médecin-conseil. Il importe en particulier d’expliquer la mobilité du patient et de montrer l’économicité de ce mode d’administration par rapport à d’autres systèmes. • non applicable avec les positions des ch. 14.10a et 14.10b
14 | 14.10 |  | 14.10c |  |  |  | 14.10.50.00.1 | L | Remplissage d’oxygène liquide, 20 à 25 litres (comprend le médicament oxygène médical et le service de conditionnement dans un réservoir fixe). Ne sont obligatoirement pris en charge que les médicaments et les tailles de conditionnement autorisés par Swissmedic. | Limitation: • voir ch. 14.10c • En évaluation jusqu’au 31.12.2031 | 1 remplissage | 110.41 | 104.89 | 2026-01-01 | V | 14.10.50.00.1
14 | 14.10 |  | 14.10c |  |  |  | 14.10.50.01.1 | L | Remplissage d’oxygène liquide, 30 à 50 litres (comprend le médicament oxygène médical et le service de conditionnement dans un réservoir fixe). Ne sont obligatoirement pris en charge que les médicaments et les tailles de conditionnement autorisés par Swissmedic. | Limitation: • voir ch. 14.10c • En évaluation jusqu’au 31.12.2031 | 1 remplissage | 158.59 | 150.66 | 2026-01-01 | V | 14.10.50.01.1
14 | 14.10 |  | 14.10c |  |  |  | 14.10.51.00.2 | L | Réservoir fixe d’oxygène liquide, location Toutes tailles de 20 à 50 litres, entretien, matériel d’entretien, préparation et reprise compris | Limitation: • voir ch. 14.10c | location / jour | 2.56 | 2.43 | 2024-01-01 | B,P | 14.10.51.00.2
14 | 14.10 |  | 14.10c |  |  |  | 14.10.52.00.2 | L | Réservoir portable d’oxygène liquide, location Toutes tailles et exécutions, y c. entretien, matériel d’entretien, préparation, reprise, feutres de rechange et accessoire (sac à dos ou trolley) | Limitation: • voir ch. 14.10c | location / jour | 2.06 | 1.96 | 2024-01-01 | B,P | 14.10.52.00.2
14 | 14.10 |  | 14.10c |  |  |  | 14.10.55.50.1 | L | Livraison d’oxygène liquide à domicile (installation initiale et livraisons en urgence exclues), quel que soit le nombre de réservoirs livrés ou de remplissages, à l’exclusion de la première livraison. La reprise d’un réservoir n’est pas considérée comme une livraison. | Limitation: • voir ch. 14.10c • Nombre maximal de livraisons selon devis individuel • non applicable avec les pos. 14.10.70.00.1 et 14.10.70.01.1 | par livraison | 50.19 | 47.68 | 2024-01-01 | B,P | 14.10.55.50.1
14 | 14.10 |  | 14.10c |  |  |  | 14.10.55.80.1 | L | Première installation et instructions techniques initiales (gaz liquide) par le personnel technique (y c. première livraison à domicile) | Limitation: • voir ch. 14.10c | forfait | 116.93 | 111.11 | 2024-01-01 | B,P | 14.10.55.80.1
14 | 14.10 |  | 14.10d | [5 empty] | Matériel à usage unique pour oxygénothérapie Le matériel à usage unique est pris en charge une fois par année par patient, quel que soit le nombre de systèmes et d’appareils utilisés. Un seul forfait est rémunéré par patient (sous réserve de changement de forfait en cas d’adaptation du traitement en cours d’année).
14 | 14.10 |  | 14.10d |  |  |  | 14.10.60.00.1 |  | Matériel à usage unique pour oxygénothérapie lorsque le besoin d’oxygène à l’effort est inférieur ≤ 6 l O2 / min (comprend lunettes et masques à oxygène, tuyaux à oxygène et raccords de tuyau, sécurité feu, valves anti-retour, protection escarres et pièges à eau) | Non applicable avec les pos. 14.10.61.00.1 et 14.10.62.00.1 | par année (prorata) | 185.69 | 167.12 | 2024-01-01 | B,P | 14.10.60.00.1
14 | 14.10 |  | 14.10d |  |  |  | 14.10.61.00.1 |  | Matériel à usage unique pour oxygénothérapie lorsque le besoin d’oxygène à l’effort est d > 6 l O2 / min ou plus (comprend lunettes et masques à oxygène, tuyaux à oxygène et raccords de tuyau, sécurité feu, valves anti-retour, protection escarres, pièges à eau et bouteilles d’humidificateur) La prise en charge de cette position implique l’utilisation d’une source d’oxygène d’un flux d’au moins 6 l / min. | Non applicable avec les pos. 14.10.60.00.1 et 14.10.62.00.1 | par année (prorata) | 402.49 | 362.24 | 2024-01-01 | B,P | 14.10.61.00.1
14 | 14.10 |  | 14.10d |  |  |  | 14.10.62.00.1 |  | Matériel à usage unique pour oxygénothérapie pour enfants et adolescents de moins de 16 ans (comprend lunettes et masques à oxygène, tuyaux à oxygène et raccords de tuyau, sécurité feu, valves anti-retour, protection escarres, pièges à eau et bouteilles d’humidificateur) | Non applicable avec les pos. 14.10.60.00.1 et 14.10.61.00.1 | par année (prorata) | 289.57 | 260.61 | 2024-01-01 | B,P | 14.10.62.00.1
14 | 14.10 |  | 14.10e |  |  |  |  | L | Livraison en urgence | Limitation: • 3 livraisons à domicile en urgence au maximum par patient et par année (cumul des pos. 14.10.70.00.1 et 14.10.70.01.1), et • Uniquement pour une première livraison en urgence pour raisons médicales, ou pour une livraison le jour même, pour raisons médicales, en cas d’adaptation du traitement.
14 | 14.10 |  | 14.10e |  |  |  | 14.10.70.00.1 | L | Livraison à domicile en urgence de bouteilles de gaz comprimé ou de gaz liquide, les jours ouvrables entre 18 et 22 heures, quel que soit le nombre de récipients livrés | Limitation: • prescription médicale pour livraison le jour même établie après 17 heures • non applicable avec les pos. 14.10.45.50.1, 14.10.55.50.1 et 14.10.70.01.1 | par livraison | 200.74 | 190.71 | 2024-01-01 | B,P | 14.10.70.00.1
14 | 14.10 |  | 14.10e |  |  |  | 14.10.70.01.1 | L | Livraison à domicile en urgence de bouteilles de gaz comprimé ou de gaz liquide, les jours ouvrables entre 22 heures et 7 heures ainsi que le week-end, quel que soit le nombre de récipients livrés | Limitation: • prescription médicale pour livraison immédiate de nuit établie après 22 heures, ou établie durant le week-end pour livraison au cours du week-end même • non applicable avec les pos. 14.10.45.50.1, 14.10.55.50.1 et 14.10.70.00.1 | par livraison | 301.11 | 286.06 | 2024-01-01 | B,P | 14.10.70.01.1
14 | 14.11 | [7 empty] | Appareils destinés au traitement des troubles respiratoires du sommeil L’orthèse d’avancement mandibulaire consiste en deux atelles dentaires réalisées sur la base de l’empreinte dentaire de l’assuré qui créent une protrusion de la mâchoire inférieure. La résistance respiratoire s’en trouve diminuée et la respiration s’améliore. L’indication est en principe une apnée du sommeil légère à modérée. Les coûts du traitement dentaire sont à charge de l’assurance obligatoire des soins selon les art. 17 let. f, et 19, let. e, OPAS. Les appareils CPAP préviennent la tendance des voies aériennes supérieures à collaber durant le sommeil en créant une pression suffisante dans les voies aériennes supérieures. L’application d’une pression fixe (CPAP à pression fixe) ou adaptable (auto-CPAP) est réalisée par un système de masque et de tubulures via les voies aériennes naturelles. Les appareils ventilatoires servo-automatiques fonctionnent avec une pression inspiratoire variable qui est adaptée à chaque nouvelle respiration. Cela autorise une adaptation à différents types de troubles respiratoires du sommeil. Grâce à deux niveaux de pression différents lors de l’expiration et de l’inspiration avec ou sans combinaison avec la possibilité de gérer la fréquence respiratoire (mode S, S/T ou T [S = spontané: T = timed]), les appareils bi-level PAP permettent une normalisation de la respiration dans la plupart des cas de troubles respiratoires complexes du sommeil. | Limitation pour l’orthèse d’avancement mandibulaire (position 14.11.00.01.1): Prescription uniquement par les médecins spécialistes en pneumologie ou en pédiatrie avec formation approfondie en pneumologie pédiatrique (programme de formation postgrade du 1er juillet 2004, révisé le 16 juin 2016 ), ou prescription également possible par les médecins spécialistes en oto-rhino-laryngologie, ainsi que par les centres, qui répondent aux exigences des « Directives pour la certification de Centres de médecine du sommeil et pour l’obtention du certificat pour l’enregistrement de polygraphies respiratoires » du 13 avril 2025 «Swiss Society for Sleep Research, Sleep Medicine and Chronobiologyde la Société suisse de recherche sur le sommeil, de médecine du sommeil et de chronobiologie (SSSSC)». Si la prescription provient d’un centre qui ne répond pas à ces exigences, une garantie spéciale préalable de l’assureur, qui tiendra compte de la recommandation du médecin-conseil, est requise. Indication pour le traitement du syndrome d’apnée du sommeil (SAS) selon le chap.3.3 des «Recommandations de la SSSSC pour le diagnostic et le traitement des apnées-hypopnées du sommeil», version du 17.06.2020 Limitation pour les appareils CPAP, les appareils ventilatoires servo-automatiques et les appareils bi-level PAP (positions 14.11.02.00.1, 14.11.02.00.2, 14.11.02.01.1, 14.11.02.90.1, 14.11.03.00.2, 14.11.04.00.2, 14.11.06.00.1): Prescription uniquement par les médecins spécialistes en pneumologie ou en pédiatrie avec formation approfondie en pneumologie pédiatrique (programme de formation postgrade du 1er juillet 2004, révisé le 16 juin 2016), ainsi que par les centres, qui répondent aux exigences des «Directives pour la certification de Centres de médecine du sommeil et pour l’obtention du certificat pour l’enregistrement de polygraphies respiratoires» du 13 avril 2025 de la «Swiss Society for Sleep Research, Sleep Medicine and Chronobiology (SSSSC)». Si la prescription provient d’un centre qui ne répond pas à ces exigences, une garantie spéciale préalable de l’assureur, qui tiendra compte de la recommandation du médecin-conseil, est requise. Indication pour le traitement du syndrome d’apnée du sommeil (SAS) selon le chap. 3.3 des «Recommandations de la SSSSC pour le diagnostic et le traitement des apnées-hypopnées du sommeil», version du 17.06.2020 . Pour la rémunération de l’appareil CPAP, de l’appareil de servo-ventilation et de l’appareil bi-level PAP en mode spontané les critères selon les chap. 4.1 et 6.1 de ces recommandations doivent de plus être remplis.
14 | 14.11 | [5 empty] | 14.11.00.01.1 | L | Orthèse d’avancement mandibulaire réalisé sur mesure par le technicien dentaire | Limitations: • selon pos. 14.11. • max. 1 pièce tous les 3 ans | 1 pièce | 732.71 | 732.71 | 2024-01-01 | B,P | 14.11.00.01.1
14 | 14.11 | [5 empty] | 14.11.02.00.1 | L | Appareil CPAP, avec système d’humidification, achat | Limitation : • Rémunération uniquement suite à un essai thérapeutique concluant de 3 mois en location • max. 1 appareil tous les 5 ans | 1 pièce | 1227.54 | 1166.17 | 2024-01-01 | B,P | 14.11.02.00.1
14 | 14.11 | [5 empty] | 14.11.02.00.2 | L | Appareil CPAP avec système d’humidification, location y compris l’entretien, le matériel d’entretien, la préparation et la reprise. |  | forfait / jour | 1.36 | 1.29 | 2026-07-01 | B,P | 14.11.02.00.2
14 | 14.11 | [5 empty] | 14.11.02.01.1 | L | Forfait pour la première instruction technique et le réglage initial de l’appareil CPAP par un technicien du centre de remise qui a conclu un contrat avec l’assureur conformément à l’art. 55 OAMal. | Limitation: • forfait pour les 3 premiers mois de traitement • applicable avec la pos. 14.11.02.00.2 | forfait / 3 mois | 526.95 | 500.6 | 2025-07-01 | C | 14.11.02.01.1
14 | 14.11 | [5 empty] | 14.11.02.90.1 | L | Frais d’entretien y compris matériel d’entretien pour appareil CPAP en cas d'achat |  | par 2 ans | 135.5 | 128.73 | 2024-01-01 | B,P | 14.11.02.90.1
14 | 14.11 | [5 empty] | 14.11.03.00.2 | L | Appareil de servo-ventilation avec système d’humidification, location y compris l’entretien, le matériel d’entretien, la préparation et la reprise. |  | forfait / jour | 7.7 | 7.32 | 2024-01-01 | B,P
14 | 14.11 | [5 empty] | 14.11.04.00.2 | L | Appareil bi-level PAP en mode spontané avec système d’humidification, location y compris l’entretien, le matériel d’entretien, la préparation et la reprise. |  | forfait / jour | 4.04 | 3.84 | 2024-01-01 | B,P
14 | 14.11 | [5 empty] | 14.11.05.00.1 | L | Matériel à usage unique (tubulures, masques, filtres, réservoirs à eau) pour appareil destiné au traitement des troubles respiratoires du sommeil Dans les cas spéciaux médicalement fondés (par exemple chez des assurés pédiatriques) et sur garantie spéciale de l'assureur-maladie qui prend en compte la recommandation du médecin-conseil, des montants de rémunération plus élevés peuvent être rémunérés pouvant aller au maximum jusqu’à concurrence du double du montant maximal rémunérable. | Applicable avec les pos. 14.11.02.00.1, 14.11.02.00.2, 14.11.03.00.2, 14.11.04.00.2 | par an | 381.41 | 343.27 | 2025-07-01 | C
14 | 14.11 | [5 empty] | 14.11.06.00.1 | L | Forfait pour la première instruction technique et le réglage initial de l’appareil de servo-ventiliation et bi-level PAP par un technicien du centre de remise qui a conclu un contrat avec l’assureur conformément à l’art. 55 OAMal. | Limitation: • forfait pour les 3 premiers mois de traitement • applicable avec les pos. 14.11.03.00.2 et 14.11.04.00.2 | forfait / 3 mois | 526.95 | 500.6 | 2025-07-01 | C
14 | 14.12 | [7 empty] | Appareils de ventilation mécanique à domicile Les appareils de ventilation mécanique à domicile sont destinés à améliorer la ventilation alvéolaire dans le but de normaliser les gaz sanguins. Lors du développement lent d’une insuffisance ventilatoire, les manifestations initiales apparaissent généralement dans des situations de charge ou la nuit durant le sommeil. En parallèle à la ventilation mécanique nocturne, la ventilation mécanique diurne n’est généralement pas nécessaire en continu mais de façon intermittente. Les assurés n’ont généralement pas besoin de l’appareil en permanence. Les appareils de ventilation pour les personnes dépendant d’une assistance ventilatoire permanente (durée de ventilation généralement > 16 heures par jour) prennent complètement en charge le travail respiratoire. Sans ventilation assistée, la survie est pour ces assurés soit très courte soit impossible. En cas de thérapie prévisiblement de durée supérieure à 6 mois, il est recommandé d’acheter le support mobile. | Limitation: Prescription uniquement par les médecins spécialistes en pneumologie ou en pédiatrie avec formation approfondie en pneumologie pédiatrique (programme de formation postgrade du 1er juillet 2004, révisé le 16 juin 2016. Le document peut être consulté à l’adresse suivante: www.bag.admin.ch/ref) et par les centres de paraplégiques.
14 | 14.12 | [5 empty] | 14.12.02.00.2 | L | Appareil de ventilation à domicile pour le soutien ventilatoire de personnes en insuffisance ventilatoire, location y compris système d’humidification, entretien, matériel d’entretien, préparation, reprise et service de piquet par du personnel technique |  | forfait / jour | 6.61 | 6.28 | 2024-01-01 | B,P | 14.12.02.00.2
14 | 14.12 | [5 empty] | 14.12.02.05.1 | L | Matériel à usage unique pour appareil de ventilation à domicile pour le soutien ventilatoire d’assurés en insuffisance ventilatoire: tubulures, valves, masques et filtres Dans les cas spéciaux médicalement fondés et sur garantie spéciale de l'assureur-maladie qui prend en compte la recommandation du médecin-conseil, des montants de remboursement plus élevés peuvent être remboursés pouvant aller au maximum jusqu’à concurrence du double du montant maximal remboursable. |  | par an | 451.67 | 406.5 | 2025-07-01 | C | 14.12.02.05.1
14 | 14.12 | [5 empty] | 14.12.03.00.2 | L | Appareil de ventilation à domicile pour personnes souffrant d’insuffisance ventilatoire dépendant d’une assistance ventilatoire permanente, location y compris système d’humidification, entretien, matériel d’entretien, préparation, reprise et service de piquet par du personnel technique |  | forfait / jour | 22.06 | 20.96 | 2024-01-01 | B,P | 14.12.03.00.2
14 | 14.12 | [5 empty] | 14.12.03.05.1 | L | Matériel à usage unique pour personnes souffrant d’insuffisance ventilatoire dépendant de façon permanente d’une assistance ventilatoire non invasive: tubulures, valves, masques et filtres Dans les cas spéciaux médicalement fondés et sur garantie spéciale de l'assureur-maladie qui prend en compte la recommandation du médecin-conseil, des montants de remboursement plus élevés peuvent être remboursés pouvant aller au maximum jusqu’à concurrence du double du montant maximal remboursable. |  | par an | 1003.71 | 903.34 | 2025-07-01 | C | 14.12.03.05.1
14 | 14.12 | [5 empty] | 14.12.03.06.1 | L | Matériel à usage unique pour personnes souffrant d’insuffisance ventilatoire dépendant de façon permanente d’une assistance ventilatoire invasive: tubulures, valves, masques et filtres Dans les cas spéciaux médicalement fondés et sur garantie spéciale de l'assureur-maladie qui prend en compte la recommandation du médecin-conseil, des montants de remboursement plus élevés peuvent être remboursés pouvant aller au maximum jusqu’à concurrence du double du montant maximal remboursable. |  | par an | 3211.88 | 2890.7 | 2025-07-01 | C | 14.12.03.06.1
14 | 14.12 | [5 empty] | 14.12.04.00.1 | L | Forfait pour la première instruction technique et le réglage initial des appareils de ventilation mécanique à domicile par un technicien du centre de remise qui a conclu un contrat avec l’assureur conformément à l’art. 55 OAMal. | Limitation: • forfait pour les 3 premiers mois de traitement • applicable avec les pos. 14.12.02.00.2 et 14.12.03.00.2 | forfait / 3 mois | 1296.802 | 1231.56 | 2025-07-01 | C | 14.12.04.00.1
14 | 14.12 | [5 empty] | 14.12.05.00.1 | L | Ballon de ventilation, achat | Limitation: • max. 1 pièce tous les 5 ans • applicable avec le pos. 14.12.03.00.2 • MMR soins: Prise en charge uniquement lors de l'utilisation par des infirmières et infirmiers qui exercent à titre indépendant et à leur compte | 1 pièce | 294.74 | 265.27 | 2024-01-01 | B,P | 14.12.05.00.1
14 | 14.12 | [5 empty] | 14.12.06.00.1 | L | Support mobile pour appareil de ventilation pour les personnes souffrant d’insuffisance ventilatoire dépendantes d’une assistance ventilatoire permanente, achat | Limitation: • Uniquement pour les assurés pédiatriques qui nécessitent un système d’humidification séparé. • Un support mobile par personne • MMR soins: Prise en charge uniquement lors de l'utilisation par des infirmières et infirmiers qui exercent à titre indépendant et à leur compte | 1 pièce | 785.91 | 707.32 | 2024-01-01 | B,P | 14.12.06.00.1
14 | 14.12 | [5 empty] | 14.12.06.00.2 | L | Support mobile pour appareil de ventilation pour les personnes souffrant d’insuffisance ventilatoire dépendant d’une assistance ventilatoire permanente, location | Limitation: • Uniquement pour les assurés pédiatriques qui nécessitent un système d’humidification séparé. • Durée de location maximale 6 mois • MMR soins: Prise en charge uniquement lors de l'utilisation par des infirmières et infirmiers qui exercent à titre indépendant et à leur compte | location / jour | 0.8 | 0.72 | 2021-10-01 | C,P | 14.12.06.00.2
15 | [8 empty] | AIDES POUR L’INCONTINENCE
15 | 15.01 | [6 empty] | L | Changes absorbants pour l’incontinence • Sont compris dans cette catégorie les produits réutilisables ou à usage unique, y compris les alèses et les slips de fixation. Les condomes urinaires ne sont pas compris dans ce chapitre mais sont rémunérés via une position séparée. Les protège-slips, les serviettes hygiéniques et les coquilles urinaires pour l’absorption de pertes en petites quantités sont exclues de la rémunération. (la définition de l’incontinence figure au chapitre 5 des remarques préliminaires, ch. 15 : aides pour l’incontinence). | Limitation: • À partir d’une incontinence moyenne. Une incontinence légère n’implique pas de rémunération par l’assurance maladie obligatoire. • À partir du 41e mois de vie révolu. L’incontinence infantile normale est exclue.
15 | 15.01 | [5 empty] | 15.01.01.00.1 | L | Moyens absorbants pour l’incontinence moyenne |  | par an (prorata) | 544.01 | 408.01 | 2024-01-01 | B,P | 15.01.01.00.1
15 | 15.01 | [5 empty] | 15.01.02.00.1 | L | Moyens absorbants pour l’incontinence sévère |  | par an (prorata) | 1112.12 | 834.09 | 2024-01-01 | B,P | 15.01.02.00.1
15 | 15.01 | [5 empty] | 15.01.03.00.1 | L | Moyens absorbants pour l’incontinence totale Dans les cas spéciaux médicalement fondés (par exemple, troubles du comportement dans le cadre d’une démence, incontinence fécale avec diarrhée chronique) et sur garantie spéciale de l'assureur-maladie qui prend en compte la recommandation du médecin-conseil, des montants de rémunération plus élevés peuvent être rémunérés pouvant aller au maximum jusqu’à concurrence du double du montant maximal rémunérable, à condition qu’une utilisation adéquate et économique du produit soit assurée. |  | par an (prorata) | 1584.86 | 1267.89 | 2025-07-01 | C | 15.01.03.00.1
15 | 15.01 | 15.01.04 | [6 empty] | Produits absorbants en cas d’énurésie
15 | 15.01 | 15.01.04 |  |  |  |  | 15.01.04.00.1 | L | Produits en cas d’énurésie nocturne : alèses et couches. | Limitation : • pour les enfants âgés de plus de 5 ans | par an (prorata) | 105.39 | 94.85 | 2024-01-01 | B,P | 15.01.04.00.1
15 | 15.10 | [7 empty] | Sondes à usage unique
15 | 15.10 | [5 empty] | 15.10.01.00.1 |  | Sonde à usage unique, sans lubrifiant Pour l’utilisation de la sonde, un lubrifiant stérile à instiller dans l’urètre est requis séparément. |  | 1 pièce | 0.95 | 0.86 | 2021-10-01 | P | 15.10.01.00.1
15 | 15.10 | [5 empty] | 15.10.01.01.1 |  | Sonde à usage unique, avec embout flexible Pour l’utilisation de la sonde, un lubrifiant stérile à instiller dans l’urètre est requis séparément. |  | 1 pièce | 2.26 | 2.04 | 2024-01-01 | B,P | 15.10.01.01.1
15 | 15.10 | [5 empty] | 15.10.02.00.1 |  | Sonde à usage unique, avec moyen auxiliaire (revêtement, gel ou solution) pour la lubrification inclus |  | 1 pièce | 3.66 | 3.3 | 2024-01-01 | B,P | 15.10.02.00.1
15 | 15.10 | [5 empty] | 15.10.02.01.1 |  | Sonde à usage unique, avec protection contre la contamination (film / revêtement protecteur ou aide à l’insertion) et moyen auxiliaire (revêtement, gel ou solution) pour la lubrification inclus |  | 1 pièce | 5.57 | 5.02 | 2024-01-01 | B,P | 15.10.02.01.1
15 | 15.10 | [5 empty] | 15.10.03.00.1 |  | Sonde à usage unique avec collecteur d’urine intégré et moyen auxiliaire pour la lubrification inclus |  | 1 pièce | 7.63 | 6.87 | 2024-01-01 | B,P | 15.10.03.00.1
15 | 15.10 | [5 empty] | 15.10.05.00.1 |  | Sonde à usage unique prête à l’emploi (lubrifiant intégré) La sonde ne nécessite pas de temps de préparation : prête à l’emploi. La couche lubrifiante ne doit pas être activée. |  | 1 pièce | 5.37 | 4.84 | 2024-01-01 | B,P | 15.10.05.00.1
15 | 15.10 | [5 empty] | 15.10.06.00.1 |  | Sonde à usage unique prête à l’emploi (lubrifiant intégré) avec collecteur d’urine intégré |  | 1 pièce | 7.78 | 7.01 | 2024-01-01 | B,P | 15.10.06.00.1
15 | 15.10 | [5 empty] | 15.10.07.00.1 |  | Sonde à usage unique prête à l’emploi (lubrifiant intégré) avec protection contre la contamination (film / revêtement protecteur ou aide à l’insertion) |  | 1 pièce | 5.22 | 4.7 | 2024-01-01 | B,P | 15.10.07.00.1
15 | 15.11 | [6 empty] | L | Sondes à demeure | Limitation: À n’utiliser que si les collecteurs d’urine externes ou les sondes à usage unique ne peuvent pas être utilisés pour des raisons médicales.
15 | 15.11 | [5 empty] | 15.11.01.00.1 | L | Sonde à ballonnet en latex |  | 1 pièce | 2.36 | 2.13 | 2024-01-01 | B,P | 15.11.01.00.1
15 | 15.11 | [5 empty] | 15.11.03.00.1 | L | Sonde à ballonnet en latex avec enduit silicone |  | 1 pièce | 4.62 | 4.16 | 2024-01-01 | B,P | 15.11.03.00.1
15 | 15.11 | [5 empty] | 15.11.04.00.1 | L | Sonde à ballonnet en latex avec enduit silicone, modèle enfants |  | 1 pièce | 3.36 | 3.03 | 2024-01-01 | B,P | 15.11.04.00.1
15 | 15.11 | [5 empty] | 15.11.10.00.1 | L | Sonde à ballonnet, 100% silicone |  | 1 pièce | 14.65 | 12.46 | 2024-01-01 | B,P | 15.11.10.00.1
15 | 15.11 | [5 empty] | 15.11.11.00.1 | L | Sonde à ballonnet, 100% silicone, modèle enfants |  | 1 pièce | 15.86 | 14.27 | 2024-01-01 | B,P | 15.11.11.00.1
15 | 15.11 | [5 empty] | 15.11.15.00.1 | L | Sonde à ballonnet avec seringue |  | 1 pièce | 11.69 | 10.53 | 2024-01-01 | B,P | 15.11.15.00.1
15 | 15.11 | [5 empty] | 15.11.20.00.1 | L | Sonde sus-pubienne |  | 1 pièce | 55.91 | 50.32 | 2024-01-01 | B,P | 15.11.20.00.1
15 | 15.13 | [7 empty] | Accessoires pour sondes
15 | 15.13 | [5 empty] | 15.13.01.00.1 |  | Fermeture pour sonde |  | 1 pièce | 0.35 | 0.32 | 2021-10-01 | P | 15.13.01.00.1
15 | 15.13 | [5 empty] | 15.13.01.01.1 |  | Valve pour sonde |  | 1 pièce | 27.2 | 24.48 | 2024-01-01 | B,P | 15.13.01.01.1
15 | 15.13 | [5 empty] | 15.13.03.00.1 |  | Miroir à fixation sur jambe pour auto-sondage urinaire |  | 1 pièce | 37.54 | 35.66 | 2024-01-01 | B,P | 15.13.03.00.1
15 | 15.13 | [5 empty] | 15.13.03.01.1 |  | Lampe pour miroir pour auto-sondage urinaire |  | 1 pièce | 20.73 | 19.69 | 2024-01-01 | B,P | 15.13.03.01.1
15 | 15.13 | [5 empty] | 15.13.03.02.1 |  | Miroir pour auto-sondage urinaire avec lampe |  | 1 pièce | 107.4 | 102.03 | 2024-01-01 | B,P | 15.13.03.02.1
15 | 15.13 | [5 empty] | 15.13.05.00.1 |  | Écarteur de jambe |  | 1 pièce | 295.09 | 280.34 | 2024-01-01 | B,P | 15.13.05.00.1
15 | 15.13 | [5 empty] | 15.13.06.00.1 | L | Poignée pour sonde | Limitation: • Rémunération seulement en cas de tétraplégie | 1 pièce | 95.4 | 90.64 | 2024-01-01 | B,P | 15.13.06.00.1
15 | 15.13 | [5 empty] | 15.13.07.00.1 |  | Soutien pénien pour le sondage |  | 1 pièce | 11.49 | 10.92 | 2024-01-01 | B,P | 15.13.07.00.1
15 | 15.13 | [5 empty] | 15.13.11.00.1 |  | Seringue préremplie (moyen de remplissage du ballonnet de la sonde à demeure) |  | 1 pièce | 5.37 | 4.84 | 2024-01-01 | B,P | 15.13.11.00.1
15 | 15.13 | [5 empty] | 15.13.15.00.1 |  | Système de rinçage stérile prêt à l’emploi pour l’entretien de cathéters et pour l’instillation intravésicale, NaCl 0,9% ≥ 100 ml |  | 1 pièce | 6.98 | 5.93 | 2024-01-01 | B,P | 15.13.15.00.1
15 | 15.14 | [7 empty] | Poche urinaire / poche à sécrétions jambières Les poches urinaires / poches à sécrétions jambières peuvent également être utilisées comme poches à sécrétions au chap. 03.01 Moyens d’application pour la nutrition artificielle.
15 | 15.14 | [5 empty] | 15.14.03.00.1 |  | Poche urinaire / poche à sécrétions, jambière, avec vidange, non stérile |  | 1 pièce | 1.81 | 1.63 | 2024-01-01 | B,P | 15.14.03.00.1
15 | 15.14 | [5 empty] | 15.14.04.00.1 |  | Poche urinaire / poche à sécrétions, jambière, avec vidange, stérile |  | 1 pièce | 5.92 | 5.33 | 2024-01-01 | B,P | 15.14.04.00.1
15 | 15.14 | [5 empty] | 15.14.05.00.1 |  | Poche à urine de jambe, avec écoulement, stérile système fermé, avec chambre compte-gouttes. |  | 1 pièce | 4.82 | 4.34 | 2024-01-01 | B,P | 15.14.05.00.1
15 | 15.14 | [5 empty] | 15.14.06.00.1 |  | Poche à urine de jambe, avec écoulement, forme anatomique, non stérile |  | 1 pièce | 4.22 | 3.79 | 2024-01-01 | B,P | 15.14.06.00.1
15 | 15.14 | [5 empty] | 15.14.07.00.1 |  | Poche à urine de jambe, avec écoulement, forme anatomique, stérile |  | 1 pièce | 5.92 | 5.33 | 2024-01-01 | B,P | 15.14.07.00.1
15 | 15.14 | [5 empty] | 15.14.99.01.1 |  | Sac pour poche de jambe |  | 1 pièce | 11.64 | 9.9 | 2024-01-01 | B,P | 15.14.99.01.1
15 | 15.14 | [5 empty] | 15.14.99.02.1 |  | Fixateurs pour poches à urine |  | 1 paire | 14.25 | 12.83 | 2024-01-01 | B,P | 15.14.99.02.1
15 | 15.15 | [7 empty] | Poche urinaire / poche à sécrétions, de lit Les poches à urine / poches à sécrétions de lit peuvent également être utilisées comme poches à sécrétions au chap. 03.01 Moyens d’application pour la nutrition artificielle.
15 | 15.15 | [5 empty] | 15.15.01.00.1 |  | Poche urinaire, / poche à sécrétions, de lit, sans vidange, non stérile |  | 1 pièce | 0.95 | 0.76 | 2022-10-01 | C | 15.15.01.00.1
15 | 15.15 | [5 empty] | 15.15.03.00.1 |  | Poche urinaire, / poche à sécrétions, de lit, avec vidange, non stérile |  | 1 pièce | 1.71 | 1.37 | 2024-01-01 | B,P | 15.15.03.00.1
15 | 15.15 | [5 empty] | 15.15.04.00.1 |  | Poche urinaire, / poche à sécrétions, de lit, avec vidange, stérile |  | 1 pièce | 3.66 | 3.3 | 2024-01-01 | B,P | 15.15.04.00.1
15 | 15.15 | [5 empty] | 15.15.99.01.1 |  | Attache pour poche de nuit |  | 1 pièce | 5.17 | 4.66 | 2024-01-01 | B,P | 15.15.99.01.1
15 | 15.16 | [7 empty] | Condomes urinaires/ Etuis péniens + bandes adhésives et produits adhésifs
15 | 15.16 | [5 empty] | 15.16.01.00.1 |  | Etui pénien en latex, sans bande adhésive |  | 1 pièce | 1.66 | 1.5 | 2024-01-01 | B,P | 15.16.01.00.1
15 | 15.16 | [5 empty] | 15.16.02.00.1 |  | Etui pénien, adhésif (également pour les produits avec bande adhésive intégrée et auto-adhésifs) |  | 1 pièce | 4.01 | 3.61 | 2024-01-01 | B,P | 15.16.02.00.1
15 | 15.16 | [5 empty] | 15.16.99.01.1 |  | Bande adhésive pour étui pénien |  | 1 pièce | 1.25 | 1.13 | 2021-10-01 | P | 15.16.99.01.1
15 | 15.16 | [5 empty] | 15.16.99.02.1 |  | Bande adhésive double-face pour étui pénien |  | 1 pièce | 2.11 | 1.9 | 2024-01-01 | B,P | 15.16.99.02.1
15 | 15.16 | [5 empty] | 15.16.99.03.1 |  | Tube d’adhésif pour condome urinaire, 28g |  | 1 pièce | 7.28 | 6.55 | 2024-01-01 | B,P | 15.16.99.03.1
15 | 15.17 | [7 empty] | Irrigation anale
15 | 15.17 | [5 empty] | 15.17.01.00.1 |  | Irrigation anale : système d’irrigation, y compris pompe et consommables |  | par année (prorata) | 3914.48 | 3718.76 | 2024-01-01 | B,P | 15.17.01.00.1
15 | 15.20 | [7 empty] | Appareils de traitement de l’énurésie
15 | 15.20 | [5 empty] | 15.20.01.01.2 | L | Appareil avertisseur, location Pour le traitement de l’énurésie chez l’enfant. | Limitation : • à partir de 5 ans | location / jour | 0.94 | 0.85 | 2024-01-01 | B,P | 15.20.01.01.2
15 | 15.30 | [7 empty] | Pessaires Les pessaires intravaginaux corrigent la position des organes du bassin et améliorent ainsi la continence. Les pessaires peuvent être nettoyés à l’eau chaude et utilisés pendant des mois, voire des années. En fonction de la situation et des besoins, différentes formes de pessaires peuvent être utilisées : en anneau, en coque, en coque perforée, en dé, urétraux, etc. Les pessaires jetables ou utilisables à court terme en mousse, vinyle et / ou cellulose ne peuvent être utilisés selon le matériau qu’une fois ou, après nettoyage à l’eau chaude, pendant plusieurs jours à quelques semaines. Ils sont généralement vendus en emballages de plusieurs. Les pessaires pour la contraception tels que les pessaires intrautérins ou les diaphragmes sont exclus de la rémunération.
15 | 15.30 | [5 empty] | 15.30.01.00.1 |  | Pessaire vaginal En silicone, ou en caoutchouc ; toutes tailles et tous modèles. |  | 1 pièce | 56.16 | 50.55 | 2024-01-01 | B,P | 15.30.01.00.1
15 | 15.30 | [5 empty] | 15.30.01.01.1 |  | Pessaire vaginal En vinyle ; toutes tailles et tous modèles |  | 1 pièce | 16.06 | 14.45 | 2024-01-01 | B,P | 15.30.01.01.1
15 | 15.30 | [5 empty] | 15.30.50.00.1 |  | Pessaire jetable ou utilisable à court terme, y compris produits pour réutilisation (jours à quelques semaines) à court terme |  | 1 pièce | 9.84 | 8.36 | 2024-01-01 | B,P | 15.30.50.00.1
15 | 15.40 | [7 empty] | Tampons anaux
15 | 15.40 | [5 empty] | 15.40.01.00.1 |  | Tampon anal |  | 1 pièce | 6.72 | 6.05 | 2024-01-01 | B,P | 15.40.01.00.1
16 | [8 empty] | ARTICLES POUR CRYOTHÉRAPIE ET / OU THERMOTHÉRAPIE
16 | 16.01 | [7 empty] | Cataplasmes pour cryothérapie et / ou thermothérapie
16 | 16.01 | [5 empty] | 16.01.01.00.1 | L | Cataplasme chaud / froid réutilisable, jusqu’à 300 cm2 | Limitation: • MMR soins: Prise en charge uniquement lors de l'utilisation par des infirmières et infirmiers qui exercent à titre indépendant et à leur compte | 1 pièce | 10.64 | 9.58 | 2024-01-01 | B,P | 16.01.01.00.1
16 | 16.01 | [5 empty] | 16.01.02.00.1 | L | Cataplasme chaud / froid réutilisable, plus de 300 cm2 | Limitation: • MMR soins: Prise en charge uniquement lors de l'utilisation par des infirmières et infirmiers qui exercent à titre indépendant et à leur compte | 1 pièce | 18.97 | 17.07 | 2024-01-01 | B,P | 16.01.02.00.1
17 | [8 empty] | ARTICLES POUR TRAITEMENT COMPRESSIF Ces articles comprennent des produits destinés à une application thérapeutique externe en cas de troubles de la circulation veineuse ou lymphatique et de cicatrices de brûlures. Les bas anti-thrombose et bas de soutien qui ne satisfont pas aux critères pour les bas médicaux de compression de classe de compression 2 ne sont pas une prestation obligatoire à charge de l’assurance-maladie. D’autres produits n’étant pas à la charge de l’assurance-maladie sont notamment les dispositifs pour traitement compressif destinés à l’amélioration des performances sportives, à la prévention des thromboses lors de voyages ou à l’utilisation préventive en cas de grossesse. Les stades de l’insuffisance veineuse chronique indiqués dans les limitations se réfèrent à la classification CEAP (classification clinique, étiologique, anatomique et pathologique).
17 | 17.02 | [6 empty] | L | Bas et collants médicaux de compression, classe de compression 2 (23-32mmHg), à maillage circulaire | Limitation : Rémunération uniquement en cas de remise dans le cadre des soins visés à l’article 25a LAMal ou par un centre ayant un contrat avec l’assureur selon l’article 55 de l’OAMal et remplissant les exigences de qualité nécessaires (en particulier, mesure des jambes, essayage et conseils personnalisés concernant la manipulation par du personnel qualifié, contrôle régulier des mesures). Les bas médicaux de compression obtenus grâce à des mesures réalisées par l’assuré lui-même ne sont pas pris en charge. Pour les indications suivantes : • Syndrome douloureux des membres inférieurs d’origine veineuse (stades C1, C2, C3 d’après la classification CEAP) • Insuffisance veineuse chronique aux stades avancés (C3, C4a, C4b, C5, C6) • Lymphœdème stade 1 • Thrombose veineuse profonde aiguë • Oedème d’origine cardiogène ou autres œdèmes ayant une cause internistique • Oedème causé par l’inactivité • Oedème posttraumatique • Utilisation postopératoire après intervention orthopédique • Utilisation postopératoire après intervention au niveau des ganglions lymphatiques Deux paires de bas de compression par an au maximum. En cas d’utilisation unilatérale et utilisation de collants : 2 pièces par an au maximum. En cas d’utilisation postopératoire après chirurgie orthopédique ou chirurgie des ganglions lymphatiques : au maximum 1 paire de bas de compression par an. À maillage circulaire, sur mesure : prise en charge uniquement s’il est impossible de fournir un bas issu de la fabrication en série via un écart au niveau d’un point de mesure au minimum.
17 | 17.02 | [5 empty] | 17.02.01.01.1 | L | Bas médical de compression du mollet (A-D), classe de compression 2 (23-32mmHg), à maillage circulaire, fabrication en série | Limitation : • selon 17.02 | 1 paire | 70.01 | 63.01 | 2024-01-01 | B,P | 17.02.01.01.1
17 | 17.02 | [5 empty] | 17.02.01.02.1 | L | Bas médical de compression du mollet (A-D), classe de compression 2 (23-32mmHg), à maillage circulaire, sur mesure | Limitation : • selon 17.02 | 1 paire | 178.66 | 160.79 | 2024-01-01 | B,P | 17.02.01.02.1
17 | 17.02 | [5 empty] | 17.02.01.03.1 | L | Bas médical de compression, moitié de cuisse (A-F), classe de compression 2 (23-32mmHg), à maillage circulaire, fabrication en série | Limitation : • selon 17.02 | 1 paire | 99.42 | 89.48 | 2024-01-01 | B,P | 17.02.01.03.1
17 | 17.02 | [5 empty] | 17.02.01.04.1 | L | Bas médical de compression, moitié de cuisse (A-F), classe de compression 2 (23-32mmHg), à maillage circulaire, sur mesure | Limitation : • selon 17.02 | 1 paire | 243.9 | 219.51 | 2024-01-01 | B,P | 17.02.01.04.1
17 | 17.02 | [5 empty] | 17.02.01.05.1 | L | Bas médical de compression, cuisse entière (A-G), classe de compression 2 (23-32mmHg), à maillage circulaire, fabrication en série | Limitation : • selon 17.02 | 1 paire | 100.57 | 90.51 | 2024-01-01 | B,P | 17.02.01.05.1
17 | 17.02 | [5 empty] | 17.02.01.06.1 | L | Bas médical de compression, cuisse entière (A-G), classe de compression 2 (23-32mmHg), à maillage circulaire, sur mesure | Limitation : • selon 17.02 | 1 paire | 245.91 | 221.32 | 2024-01-01 | B,P | 17.02.01.06.1
17 | 17.02 | [5 empty] | 17.02.01.07.1 | L | Collants médicaux de compression (A-T), classe de compression 2 (23-32mmHg), à maillage circulaire, fabrication en série | Limitation : • selon 17.02 | 1 pièce | 109.91 | 98.92 | 2024-01-01 | B,P | 17.02.01.07.1
17 | 17.02 | [5 empty] | 17.02.01.08.1 | L | Collants médicaux de compression (A-T), classe de compression 2 (23-32mmHg), à maillage circulaire, sur mesure | Limitation : • selon 17.02 | 1 pièce | 291.08 | 261.97 | 2024-01-01 | B,P | 17.02.01.08.1
17 | 17.02 | [5 empty] | 17.02.01.09.1 | L | Collants médicaux de compression (A-TU Maternity), classe de compression 2 (23-32mmHg), à maillage circulaire, fabrication en série | Limitation : • selon 17.02 | 1 pièce | 155.58 | 147.8 | 2024-01-01 | B,P | 17.02.01.09.1
17 | 17.02 | [5 empty] | 17.02.01.10.1 | L | Collants médicaux de compression (A-TU Maternity), classe de compression 2 (23-32mmHg), à maillage circulaire, sur mesure | Limitation : • selon 17.02 | 1 pièce | 302.12 | 287.01 | 2024-01-01 | B,P | 17.02.01.10.1
17 | 17.02 | [5 empty] | 17.02.01.11.1 | L | Manchon médical de compression pour les bras, classe de compression 2 (23-32 mmHg), à maillage circulaire, fabrication en série | Limitation : • selon 17.02 | 1 pièce | 44.01 | 41.81 | 2024-01-01 | B,P | 17.02.01.11.1
17 | 17.02 | [5 empty] | 17.02.01.12.1 | L | Manchon médical de compression pour les bras, classe de compression 2 (23-32 mmHg), à maillage circulaire, sur mesure | Limitation : • selon 17.02 | 1 pièce | 74.53 | 70.8 | 2024-01-01 | B,P | 17.02.01.12.1
17 | 17.03 | [6 empty] | L | Bas et collants médicaux de compression (MKS), classes de compression 3 et 4 (≥ 34mmHg), à maillage circulaire | Limitation: Rémunération uniquement en cas de remise dans le cadre des soins visés à l’article 25a LAMal ou dans le cadre des soins visés à l’article 25a LAMal ou par un centre ayant un contrat avec l’assureur selon l’article 55 de l’OAMal et remplissant les exigences de qualité nécessaires (en particulier, mesure des jambes, essayage et conseils personnalisés concernant la manipulation par du personnel qualifié, contrôle régulier des mesures). Les bas médicaux de compression obtenus grâce à des mesures réalisées par l’assuré lui-même ne sont pas pris en charge. Pour les indications suivantes : • Insuffisance veineuse chronique à un stade avancé (C3, C4a, C4b, C5, C6) • Thrombose veineuse profonde aiguë Deux paires de bas de compression par an au maximum. En cas d’utilisation unilatérale et utilisation de collants : 2 pièces par an au maximum. À maillage circulaire, sur mesure : prise en charge uniquement s’il est impossible de fournir un bas issu de la fabrication en série via un écart au niveau d’un point de mesure au minimum.
17 | 17.03 | [5 empty] | 17.03.01.01.1 | L | Bas médical de compression du mollet (A-D), classes de compression 3 et 4 (≥ 34mmHg), à maillage circulaire, fabrication en série | Limitation : selon 17.03 | 1 paire | 75.18 | 67.66 | 2024-01-01 | B,P | 17.03.01.01.1
17 | 17.03 | [5 empty] | 17.03.01.02.1 | L | Bas médical de compression du mollet (A-D), classes de compression 3 et 4 (≥ 34mmHg), à maillage circulaire, sur mesure | Limitation : selon 17.03 | 1 paire | 182.68 | 173.54 | 2024-01-01 | B,P | 17.03.01.02.1
17 | 17.03 | [5 empty] | 17.03.01.03.1 | L | Bas médical de compression, moitié de cuisse (A-F), classes de compression 3 et 4 (≥ 34mmHg), à maillage circulaire, fabrication en série | Limitation : • selon 17.03 | 1 paire | 86.97 | 78.28 | 2024-01-01 | B,P | 17.03.01.03.1
17 | 17.03 | [5 empty] | 17.03.01.04.1 | L | Bas médical de compression, moitié de cuisse (A-F), classes de compression 3 et 4 (≥ 34mmHg), à maillage circulaire, sur mesure | Limitation : • selon 17.03 | 1 paire | 243.9 | 231.71 | 2024-01-01 | B,P | 17.03.01.04.1
17 | 17.03 | [5 empty] | 17.03.01.05.1 | L | Bas médical de compression, cuisse entière (A-G), classes de compression 3 et 4 (≥ 34mmHg), à maillage circulaire, fabrication en série | Limitation : • selon 17.03 | 1 paire | 105.84 | 95.26 | 2024-01-01 | B,P | 17.03.01.05.1
17 | 17.03 | [5 empty] | 17.03.01.06.1 | L | Bas médical de compression, cuisse entière (A-G), classes de compression 3 et 4 (≥ 34mmHg), à maillage circulaire, sur mesure | Limitation : • selon 17.03 | 1 paire | 284.05 | 269.85 | 2024-01-01 | B,P | 17.03.01.06.1
17 | 17.03 | [5 empty] | 17.03.01.07.1 | L | Collants médicaux de compression (A-T), classes de compression 3 et 4 (≥ 34mmHg), à maillage circulaire, fabrication en série | Limitation : • selon 17.03 | 1 pièce | 130.48 | 117.43 | 2024-01-01 | B,P | 17.03.01.07.1
17 | 17.03 | [5 empty] | 17.03.01.08.1 | L | Collants médicaux de compression (A-T), classes de compression 3 et 4 (≥ 34mmHg), à maillage circulaire, sur mesure | Limitation : • selon 17.03 | 1 pièce | 293.08 | 278.43 | 2024-01-01 | B,P | 17.03.01.08.1
17 | 17.03 | [5 empty] | 17.03.01.10.1 | L | Manchon médical de compression pour les bras, classes de compression 3 et 4 (≥ 34 mmHg), à maillage circulaire, sur mesure | Limitation : • selon 17.03 | 1 pièce | 80.55 | 76.52 | 2024-01-01 | B,P | 17.03.01.10.1
17 | 17.05 | [7 empty] | Bas de compression spéciaux
17 | 17.05 | [5 empty] | 17.05.01.00.1 | L | Système de bas de compression pour demi-jambes, pour le traitement de l’ulcère veineux 1 ensemble comprenant 1 bas et 2 parties inférieures | Limitation : 2 ensembles par jambe atteinte et par année. Pour les indications suivantes : • Ulcère veineux (stade C6) • Insuffisance veineuse chronique, stade C5, lorsqu’un état cutané particulièrement vulnérable l’exige et que des bas médicaux de contention (selon les chapitres 17.02 à 17.03) ne peuvent pas être utilisés | 1 ensemble | 96.96 | 87.26 | 2024-01-01 | B,P | 17.05.01.00.1
17 | 17.05 | [5 empty] | 17.05.02.00.1 | L | Bas de compression pour diabétiques avec une compression de 18-25mmHg, à maillage circulaire, fabrication en série | Limitation: • Diagnostic de diabète sucré avec polyneuropathie présentant au moins une des indications suivantes: • Syndrome douloureux des membres inférieurs d’origine veineuse (stades C1, C2, C3 selon la classification CEAP) - Insuffisance veineuse chronique aux stades avancés (C3, C4a, C4b, C5, C6) - Lymphœdème stade 1 - Oedème d’origine cardiogène ou autres œdèmes ayant une cause internistique - Oedème causé par l’inactivité - Oedème posttraumatique - Utilisation postopératoire après intervention orthopédique - Utilisation postopératoire après intervention au niveau des ganglions lymphatiques • Deux paires de bas de compression par an au maximum | 1 paire | 53.2 | 50.54 | 2024-07-01 | N | 17.05.02.00.1
17 | 17.06 | [6 empty] | L | Systèmes de compression médicalement ajustables Les systèmes de compression médicalement ajustables sont constitués d’un bandage non élastique en forme de manchette qui s’ouvre complètement. Ils s’enroulent autour du membre concerné et se ferment à l’aide d’une fermeture velcro (ou d’un mécanisme cohésif similaire), ce qui permet de les ajuster. En desserrant ou en resserrant les fermetures, il est possible d’adapter la compression à la circonférence du ou des membres à traiter (p. ex. en cas de diminution de l’œdème). Les systèmes de compression médicalement ajustables sont utilisés en cas d’insuffisance veineuse chronique ou de lymphœdème. Ces dispositifs de compression ne peuvent être utilisés que sur des patients qui pourront, après une formation par du personnel qualifié, utiliser de manière autonome les systèmes de compression ajustables. | Limitation: • Pour les indications suivantes: - Insuffisance veineuse chronique, stades C3 / C4a / C4b / C5 - Lymphœdème (degré II-III) • Pas d’utilisation possible sur la même période et pour le même membre avec les positions: 17.02, 17.03, 17.15 • Positions 17.02, 17.03 et 17.15 rémunérables après thérapie décongestionnante • Max. 1 set par membre concerné par période de 6 mois. Plusieurs positions du sous-chapitre 17.06 peuvent être cumulées.
17 | 17.06 | [5 empty] | 17.06.01.00.1 | L | Système de compression médicalement ajustable, bras, incluant un sous-bas |  | 1 pièce | 279.41 |  | 2024-07-01 | N
17 | 17.06 | [5 empty] | 17.06.01.01.1 | L | Système de compression médicalement ajustable, pied, incluant un sous-bas |  | 1 pièce | 90.54 |  | 2024-07-01 | N
17 | 17.06 | [5 empty] | 17.06.01.02.1 | L | Système de compression médicalement ajustable, mollet, incluant un sous-bas |  | 1 pièce | 167.82 |  | 2024-07-01 | N
17 | 17.06 | [5 empty] | 17.06.01.03.1 | L | Système de compression médicalement ajustable, genou, incluant un sous-bas |  | 1 pièce | 125.55 |  | 2024-07-01 | N
17 | 17.06 | [5 empty] | 17.06.01.04.1 | L | Système de compression médicalement ajustable, cuisse, incluant un sous-bas |  | 1 pièce | 228.91 |  | 2024-07-01 | N
17 | 17.06 | [5 empty] | 17.06.01.10.1 | L | Système de compression médicalement ajustable, accessoire: bande d’extension qui peut être combinée et adaptée avec les positions 17.06.01.02.1, 17.06.01.03.1 et 17.06.01.04.1 |  | 1 pièce | 32.75 |  | 2024-07-01 | N
17 | 17.12 | [7 empty] | Dispositifs d’aide à la mise en place
17 | 17.12 | 17.12.01 | [5 empty] | L | Dispositifs d’aide à la mise en place de bas médicaux de compression Les dispositifs mécaniques d’aide à la mise en place de bas médicaux de compression sont des produits qui permettent aux assurés de mettre et d’enlever seuls leurs bas ou collants de compression. | Limitation: Rémunération à condition que le / a patient(e) ne soit pas en mesure de mettre ou d’enlever ses bas de compression seul(e). Rémunération uniquement en cas de remise par un centre ayant un contrat avec l’assureur selon l’article 55 de l’OAMal et remplissant les exigences de qualité nécessaires (en particulier, présentation de différents articles de divers fabricants dans le cadre d’un conseil personnalisé, du moment qu’il n’y a pas de prescription pour un produit particulier ; instructions pratiques concernant l’utilisation). Les gants sont exclus de la prise en charge.
17 | 17.12 | 17.12.01 |  |  |  |  | 17.12.01.00.1 | L | Dispositif d’aide à la mise en place de bas médicaux de contention Aide au glissement | Limitation : • selon pos. 17.12.01 | 1 pièce | 39.14 |  | 2024-01-01 | B | 17.12.01.00.1
17 | 17.12 | 17.12.01 |  |  |  |  | 17.12.01.01.1 | L | Dispositif d’aide à la mise en place de bas médicaux de contention Cadre / manchette circulaire | Limitation : • selon pos. 17.12.01 et • Rémunération seulement si le patient ne peut pas utiliser l’aide au glissement en raison d’une mobilité réduite. | 1 pièce | 92.44 |  | 2024-01-01 | B | 17.12.01.01.1
17 | 17.15 | [6 empty] | L | Bandages compressifs sur mesure Les bandages compressifs à maillage rectiligne sont faits sur mesure et varient quant au nombre de mailles par rangée. Les différents composants du bas de contention sont fabriqués séparément puis cousus ensemble pour former un bas. Le tissu des bas et bandages compressifs à maillage rectiligne est relativement peu extensible et exerce une forte pression. En conséquence, les produits de compression à maillage rectiligne fournissent une pression plus élevée que ceux à maillage circulaire. | Limitation: Pour les indications suivantes : • Lymphoedème (stades 2-3) • Lymphoedème avec une composante artérielle (MAOP) • Oedème du bas abdomen/génital • Oedème de la paroi thoracique/poitrine • Lipoedème (stades 2-3) • Lipo-lymphoedème (stades 2-3) • Phlébo-lymphoedème (stades 2-3) • Oedème causé par l’inactivité lorsque la forme ou le volume de la jambe le nécessite • Thrombose veineuse profonde aiguë • Oedème chronique après un geste de revascularisation • Insuffisance veineuse chronique aux stades C5 / 6, si un produit à maillage circulaire n’est pas possible en raison de la masse de la jambe • Insuffisance veineuse chronique chez les patients immobilisés à long terme • Prise en charge d’une chéloïde • Traitement des cicatrices après brûlures, brûlures dues à un ébouillantement ou interventions chirurgicales
17 | 17.15 | [5 empty] | 17.15.01.00.1 | L | Bandage compressif pour la jambe (sans / avec pelotes), sur mesure, à maillage rectiligne Rémunération selon les positions du contrat tarifaire ASTO, version du 1er octobre 2025, valeur du point Fr. 1.00, TVA en plus. | Limitation : • selon pos. 17.15 |  |  |  | 2026-01-01 | C | 17.15.01.00.1
17 | 17.15 | [5 empty] | 17.15.02.00.1 | L | Bandage compressif pour la main (sans / avec pelotes), sur mesure, à maillage rectiligne Rémunération selon les positions du contrat tarifaire ASTO, version du 1er octobre 2025, du point Fr. 1.00, TVA en plus. | Limitation : • selon pos. 17.15 |  |  |  | 2026-01-01 | C | 17.15.02.00.1
17 | 17.15 | [5 empty] | 17.15.03.00.1 | L | Bandage compressif pour le bras (sans / avec pelotes), sur mesure, à maillage rectiligne Rémunération selon les positions du contrat tarifaire ASTO, version du 1er octobre 2025, valeur du point Fr. 1.00, TVA en plus. | Limitation : • selon pos. 17.15 |  |  |  | 2026-01-01 | C | 17.15.03.00.1
17 | 17.15 | [5 empty] | 17.15.04.00.1 | L | Bandage compressif pour le tronc (sans / avec pelotes), sur mesure, à maillage rectiligne Rémunération selon les positions du contrat tarifaire ASTO, version du 1er octobre 2025, valeur du point Fr. 1.00, TVA en plus. | Limitation : • selon pos. 17.15 |  |  |  | 2026-01-01 | C | 17.15.04.00.1
17 | 17.15 | [5 empty] | 17.15.05.00.1 | L | Bandage compressif pour la tête / le cou (sans / avec pelotes), sur mesure, à maillage rectiligne Rémunération selon les positions du contrat tarifaire ASTO, version du 1er octobre 2025, valeur du point Fr. 1.00, TVA en plus. | Limitation : • selon pos. 17.15 |  |  |  | 2026-01-01 | C | 17.15.05.00.1
17 | 17.20 | [7 empty] | Appareils pour le traitement compressif Réparation des appareils dans le système d’achat : prise en charge des demandes en cas d’utilisation soigneuse, sans faute personnelle, après expiration de la garantie et seulement après accord préalable de l’assureur.
17 | 17.20 | 17.20.01 | [5 empty] | L | Appareils pour la compression pneumatique intermittente (CPI) La compression pneumatique intermittente fonctionne avec des appareils électriques fournissant une pression alternée. L’air est pompé de manière intermittente, c’est-à-dire en alternant la pression et la détente, dans des manchettes contenant des compartiments à air qui se chevauchent. La pression et la dépression sont ensuite réglées en termes de temps et de quantité. Elle est utilisée en tant que traitement d’appoint pour les états de stase, les lymphoedèmes sévères ou les oedèmes sévères des extrémités, pour lesquels un traitement compressif en continu est nécessaire et sans qu’un drainage suffisant n’ait pu être obtenu via l’utilisation de bas ou collants de contention ou de bandages compressifs. | Limitation : • Effet thérapeutique insuffisant malgré une thérapie compressive conventionnelle entièrement développée ou impossibilité de réaliser une thérapie conventionnelle (contre-indications préexistantes) et • utilisation à long terme prévue (les frais de location pour une thérapie récurrente à court terme ne sont pas soumis à l’obligation de prise en charge) et • la prescription précise les différents paramètres de traitement (force de compression, temps d’inflation / de déflation) et • pour les indications suivantes : • Insuffisance veineuse chronique, stades C4 – C6 • Lymphoedème, stades II-III (lymphoedème primaire et secondaire)
17 | 17.20 | 17.20.01 |  |  |  |  | 17.20.01.00.1 | L | Appareil pour compression pneumatique intermittente, système à 10-12 compartiments (sans manchette), achat | Limitation : • Prise en charge uniquement sur garantie spéciale de l'assureur-maladie qui prend en compte la recommandation du médecin-conseil et Si une réduction de volume de ≥ 100ml (calcul du volume de l’oedème en mesurant la circonférence selon Kuhnke ou au moyen de mesures optoélectroniques avant et après l’essai thérapeutique) et une amélioration de la qualité de vie peuvent être obtenues dans le cadre d’un essai thérapeutique. • maximum 1 appareil tous les 5 ans | 1 pièce | 2609.66 | 2479.17 | 2024-01-01 | B,P | 17.20.01.00.1
17 | 17.20 | 17.20.01 |  |  |  |  | 17.20.01.00.2 | L | Appareil (système à 10-12 compartiments) pour compression pneumatique intermittente (sans manchette), location, y compris nettoyage lors de la restitution Location uniquement pour évaluation thérapeutique en vue d’un achat ultérieur. Durée de location maximale de 3 mois. | Limitation : • selon pos. 17.20.01 | location / jour | 2.61 | 2.48 | 2024-01-01 | B,P | 17.20.01.00.2
17 | 17.20 | 17.20.01 |  |  |  |  | 17.20.01.00.3 |  | Accessoire (manchette) pour compression pneumatique intermittente, achat (système à 10-12 compartiments) Maximum 1 manchette tous les 5 ans |  | 1 pièce | 521.93 | 469.74 | 2024-01-01 | B,P | 17.20.01.00.3
17 | 17.20 | 17.20.01 |  |  |  |  | 17.20.01.01.1 | L | Appareil pour compression pneumatique intermittente, système à 4-8 compartiments (sans manchette), achat | Limitation : • Prise en charge uniquement sur garantie spéciale de l'assureur-maladie qui prend en compte la recommandation du médecin-conseil et Si une réduction de volume de ≥ 100ml (calcul du volume de l’oedème en mesurant la circonférence selon Kuhnke ou au moyen de mesures optoélectroniques avant et après l’essai thérapeutique) et une amélioration de la qualité de vie peuvent être obtenues dans le cadre d’un essai thérapeutique. • maximum 1 appareil tous les 5 ans | 1 pièce | 1455.39 | 1382.62 | 2024-01-01 | B,P | 17.20.01.01.1
17 | 17.20 | 17.20.01 |  |  |  |  | 17.20.01.01.2 | L | Appareil (système à 4-8 compartiments) pour compression pneumatique intermittente (sans manchette), location, y compris nettoyage lors de la restitution Location uniquement pour évaluation thérapeutique en vue d’un achat ultérieur. | Limitation : • selon pos. 17.20.01 • Durée de location maximale de 3 mois. | location / jour | 1.86 | 1.77 | 2024-01-01 | B,P | 17.20.01.01.2
17 | 17.20 | 17.20.01 |  |  |  |  | 17.20.01.01.3 |  | Accessoire (manchette) pour compression pneumatique intermittente, achat (système à 4-8 compartiments) Maximum 1 manchette tous les 5 ans |  | 1 pièce | 271 | 243.9 | 2024-01-01 | B,P | 17.20.01.01.3
17 | 17.30 | [7 empty] | Bandages compressives Pour les formats / poids / volumes spéciaux non mentionnés, la contribution maximale est déterminée en fonction du format / poids / volume le plus proche. Les formats / poids / volumes situés entre deux positions sont assignés à la position inférieure.
17 | 17.30 | 17.30.01 | [6 empty] | Bandes compressives
17 | 17.30 | 17.30.01 | 17.30.01a | [5 empty] | Bandes élastiques, compressives, extensibilité courte Bandes élastiques avec une extensibilité courte (extensibilité : max. 100%) pour une thérapie compressive.
17 | 17.30 | 17.30.01 | 17.30.01a |  |  |  | 17.30.01.01.1 |  | Bandes élastiques, compressives, extensibilité courte Largeur 6 cm x 5 m |  | 1 pièce | 7.28 | 5.82 | 2024-01-01 | B,P | 17.30.01.01.1
17 | 17.30 | 17.30.01 | 17.30.01a |  |  |  | 17.30.01.02.1 |  | Bandes élastiques, compressives, extensibilité courte Largeur 8 cm x 5 m |  | 1 pièce | 9.99 | 7.49 | 2024-01-01 | B,P | 17.30.01.02.1
17 | 17.30 | 17.30.01 | 17.30.01a |  |  |  | 17.30.01.03.1 |  | Bandes élastiques, compressives, extensibilité courte Largeur 10 cm x 5 m |  | 1 pièce | 12.09 | 9.07 | 2024-01-01 | B,P | 17.30.01.03.1
17 | 17.30 | 17.30.01 | 17.30.01a |  |  |  | 17.30.01.04.1 |  | Bandes élastiques, compressives, extensibilité courte Largeur 12 cm x 5 m |  | 1 pièce | 14.05 | 11.94 | 2024-01-01 | B,P | 17.30.01.04.1
17 | 17.30 | 17.30.01 | 17.30.01b | [5 empty] | Bandes élastiques, compressives, extensibilité longue Bandes à élasticité permanente avec une extensibilité longue (extensibilité supérieure à 150%), adéquates pour bandages compressifs, de soutien et de soulagement.
17 | 17.30 | 17.30.01 | 17.30.01b |  |  |  | 17.30.01.10.1 |  | Bandes élastiques, compressives, extensibilité longue Largeur 8 cm x 7 m |  | 1 pièce | 14.75 | 14.02 | 2024-01-01 | B,P | 17.30.01.10.1
17 | 17.30 | 17.30.01 | 17.30.01b |  |  |  | 17.30.01.11.1 |  | Bandes élastiques, compressives, extensibilité longue Largeur 10 cm x 7 m |  | 1 pièce | 19.12 | 18.17 | 2024-01-01 | B,P | 17.30.01.11.1
17 | 17.30 | 17.30.01 | 17.30.01b |  |  |  | 17.30.01.12.1 |  | Bandes élastiques, compressives, extensibilité longue Largeur 12 cm x 7 m |  | 1 pièce | 20.88 | 19.83 | 2024-01-01 | B,P | 17.30.01.12.1
17 | 17.30 | 17.30.01 | 17.30.01b |  |  |  | 17.30.01.13.1 |  | Bandes élastiques, compressives, extensibilité longue Largeur 15 cm x 7 m |  | 1 pièce | 27.3 | 25.94 | 2024-01-01 | B,P | 17.30.01.13.1
17 | 17.30 | 17.30.01 | 17.30.01c | [5 empty] | Bandes à la pâte de zinc Bandes à la pâte de zinc prêtes à l'emploi pour la confection d'un pansement semi-rigide utilisé comme pansement permanent.
17 | 17.30 | 17.30.01 | 17.30.01c |  |  |  | 17.30.01.20.1 |  | Bandes à la pâte de zinc Longueur 5 m, largeur env. 9 cm |  | 1 pièce | 13.7 | 12.34 | 2024-01-01 | B,P | 17.30.01.20.1
17 | 17.30 | 17.30.01 | 17.30.01c |  |  |  | 17.30.01.21.1 |  | Bandes à la pâte de zinc Longueur 7 m, largeur env. 9 cm |  | 1 pièce | 18.67 | 15.87 | 2024-01-01 | B,P | 17.30.01.21.1
17 | 17.30 | 17.30.01 | 17.30.01c |  |  |  | 17.30.01.22.1 |  | Bandes à la pâte de zinc Longueur 10 m, largeur env. 9 cm |  | 1 pièce | 25.04 | 21.29 | 2024-01-01 | B,P | 17.30.01.22.1
17 | 17.30 | 17.30.01 | 17.30.01d |  |  |  |  | L | Système de compression à deux couches Le système de compression à deux couches offre une compression thérapeutique confortable pour les patients et est facile d’utilisation. Il est disponible sous deux formes: en set (bande de compression souple et bande cohésive dans le même emballage) ou en bandes vendues séparément. | Limitations : • Limitation sur la durée d’utilisation: fréquence de changement au minimum tous les trois jours • Dans des cas spéciaux médicalement justifiées (ex.: œdème massif) il peut s’avérer nécessaire que des bandes soient utilisées en supplément. Celles-ci peuvent être vendues en surplus au besoin.
17 | 17.30 | 17.30.01 | 17.30.01d |  |  |  | 17.30.01.30.1 | L | Système de compression à deux couches. Set d'au moins deux composants. | Limitation: • selon 17.30.01d | 1 set |  | 22.48 | 2024-01-01 | P | 17.30.01.30.1
17 | 17.30 | 17.30.01 | 17.30.01d |  |  |  | 17.30.01.31.1 | L | Compression deux couches: 1re couche (bande de compression souple). Composant individuel d'un système de compression 2 couches commercialisables. | Limitation: selon 17.30.01d | 1 pièce |  | 10.39 | 2024-01-01 | P | 17.30.01.31.1
17 | 17.30 | 17.30.01 | 17.30.01d |  |  |  | 17.30.01.32.1 | L | Compression deux couches: 2e couche (bande cohésive). Composant individuel d'un système de compression 2 couches commercialisables. | Limitation: • selon 17.30.01d | 1 pièce |  | 15.56 | 2024-01-01 | P | 17.30.01.32.1
17 | 17.30 | 17.30.05 | [6 empty] | Rembourrage
17 | 17.30 | 17.30.05 | 17.30.05a |  |  |  |  | L | Rembourrage tubulaire en tissu-éponge Tissu-éponge tubulaire pour le rembourrage des bandes compressives. Assure une répartition uniforme de la pression, ménage les régions sensibles à la pression, évite les constrictions et peut compenser de légères erreurs d'enroulement. | Limitation : • Non cumulable avec les bandes de rembourrage.
17 | 17.30 | 17.30.05 | 17.30.05a |  |  |  | 17.30.05.01.1 |  | Rembourrage tubulaire en tissu-éponge, 4 cm |  | par mètre | 2.76 | 2.49 | 2024-01-01 | B,P | 17.30.05.01.1
17 | 17.30 | 17.30.05 | 17.30.05a |  |  |  | 17.30.05.02.1 |  | Rembourrage tubulaire en tissu-éponge, 6 cm |  | par mètre | 6.32 | 5.69 | 2024-01-01 | B,P | 17.30.05.02.1
17 | 17.30 | 17.30.05 | 17.30.05a |  |  |  | 17.30.05.03.1 |  | Rembourrage tubulaire en tissu-éponge, 8 cm |  | par mètre | 7.13 | 6.41 | 2024-01-01 | B,P | 17.30.05.03.1
17 | 17.30 | 17.30.05 | 17.30.05a |  |  |  | 17.30.05.04.1 |  | Rembourrage tubulaire en tissu-éponge, 10 cm |  | par mètre | 5.07 | 4.57 | 2024-01-01 | B,P | 17.30.05.04.1
17 | 17.30 | 17.30.05 | 17.30.05b |  |  |  |  | L | Bande de rembourrage, matériau naturel ou synthétique | Limitation : • Non cumulable avec les rembourrages tubulaires en tissu-éponge.
17 | 17.30 | 17.30.05 | 17.30.05b |  |  |  | 17.30.05.10.1 |  | Bande de rembourrage, Largeur 5 cm |  | par mètre | 0.45 | 0.41 | 2021-10-01 | P | 17.30.05.10.1
17 | 17.30 | 17.30.05 | 17.30.05b |  |  |  | 17.30.05.11.1 |  | Bande de rembourrage, Largeur 7.5 cm |  | par mètre | 0.7 | 0.63 | 2021-10-01 | P | 17.30.05.11.1
17 | 17.30 | 17.30.05 | 17.30.05b |  |  |  | 17.30.05.12.1 |  | Bande de rembourrage, Largeur 10 cm |  | par mètre | 1 | 0.85 | 2021-10-01 | P | 17.30.05.12.1
17 | 17.30 | 17.30.05 | 17.30.05b |  |  |  | 17.30.05.13.1 |  | Bande de rembourrage, Largeur 15 cm |  | par mètre | 1.3 | 1.17 | 2021-10-01 | P | 17.30.05.13.1
17 | 17.30 | 17.30.15 | [6 empty] | Accessoires pour traitement compressif
17 | 17.30 | 17.30.15 | 17.30.15a | [5 empty] | Coussinet Accessoires pour le rembourrage des surfaces du corps concaves, telles que l'espace rétromalléolaire, afin d’obtenir une pression efficace.
17 | 17.30 | 17.30.15 | 17.30.15a |  |  |  | 17.30.15.00.1 | L | Coussinet en mousse | Limitation : • applicable seulement en combinaison avec une thérapie de compression | 1 pièce | 4.97 | 4.48 | 2024-01-01 | B,P | 17.30.15.00.1
21 | [8 empty] | SYSTÈMES DE MESURE DES ÉTATS ET DES FONCTIONS DE L’ORGANISME Réparation des appareils en cas d’achat: rémunération selon les frais, en cas d’utilisation soigneuse sans erreur de la part de l’assuré, après l’échéance de la garantie et uniquement si l’assureur-maladie en a préalablement garanti la prise en charge. Les systèmes de mesure des états et des fonctions de l’organisme permettent de faire soi-même ses mesures, autrement dit de contrôler les paramètres fonctionnels lorsqu’il faut surveiller l’évolution de la maladie et/ou adapter soi-même la médication.
21 | 21.01 | [7 empty] | Respiration et circulation Les moniteurs de fonctions vitales surveillent, au moyen de senseurs et d’électrodes, l’activité cardiaque et respiratoire, de même que l’oxygénation du sang. Il est recommandé d’acheter le moniteur de surveillance de l’oxygénation et de l’activité cardiaque (incluant les fonctions d’alarme et d’enregistrement, position 21.01.05) en cas de durée minimale de la surveillance de l’oxygénation et de l’activité cardiaque de 3 ans. Le débimètre de pointe (peak flow) mesure au niveau de la bouche le débit maximal d’expiration créé par une expiration forcée réalisée avec une force maximale après une inspiration profonde et maximale (volume expiratoire maximum / seconde (VEMS)). Le spiromètre permet, en parallèle au VEMS, de mesurer le volume pulmonaire obtenu après une expiration maximale précédée d’une inspiration maximale (capacité vitale).
21 | 21.01 | [5 empty] | 21.01.04.00.1 | L | Pulsoxymètre, achat | Limitation • Au moins une des conditions suivantes doit être remplie: - Assuré sous oxygénothérapie - Assuré sous ventilation invasive ou non invasive en raison d’une insuffisance d’expectoration (pour la détection précoce de la stase sécrétoire) - Assuré avec une atteinte respiratoire dans le cadre d’une maladie neuromusculaire • max. 1 appareil tous les 5 ans | 1 pièce | 50.69 | Catégorie A | 2024-01-01 | B | 21.01.04.00.1
21 | 21.01 | [5 empty] | 21.01.05.00.1 | L | Moniteur de surveillance de la saturation en oxygène et de l’activité cardiaque (incluant les fonctions d’alarme et d’enregistrement), avec pulsoxymètre externe, achat | Limitation: • Uniquement pour les enfants en assistance ventilatoire, les enfants avec une oxygénothérapie ou les enfants avec un risque de mortalité accru (p. ex. épilepsie, malformation cardiaque). • Prescription uniquement par les médecins spécialistes en pédiatrie avec formation approfondie en pneumologie pédiatrique (programme de formation postgrade du 1er juillet 2004, révisé le 16 juin 2016), en néonatologie (programme de formation postgrade du 1er juillet 2015, révisé le 17 juin 2021) ou en cardiologie pédiatrique (programme de formation postgrade du 1er juillet 2004, révisé le 16 juin 2016. Les documents peuvent être consultés à l’adresse suivante: www.bag.admin.ch/ref) | 1 pièce | 1455.39 | 1382.62 | 2024-01-01 | B,P
21 | 21.01 | [5 empty] | 21.01.05.00.2 | L | Moniteur de surveillance de la saturation en oxygène et de l’activité cardiaque (incluant les fonctions d’alarme et d’enregistrement), avec pulsoxymètre externe, location | Limitation: • Uniquement pour les enfants en assistance ventilatoire, les enfants avec une oxygénothérapie ou les enfants avec un risque de mortalité accru (p. ex. syndrome de la mort subite du nourrisson, épilepsie, malformation cardiaque). • Prescription uniquement par les médecins spécialistes en pédiatrie avec formation approfondie en pneumologie pédiatrique (programme de formation postgrade du 1er juillet 2004, révisé le 16 juin 2016), en néonatologie (programme de formation postgrade du 1er juillet 2015, révisé le 17 juin 2021) ou en cardiologie pédiatrique (programme de formation postgrade du 1er juillet 2004, révisé le 16 juin 2016. Les documents peuvent être consultés à l’adresse suivante: www.bag.admin.ch/ref) | location / jour | 1.46 | 1.39 | 2024-01-01 | B,P
21 | 21.01 | [5 empty] | 21.01.05.01.1 |  | Matériel à usage unique (senseurs) pour moniteur de surveillance de la saturation en oxygène et de l’activité cardiaque (incluant les fonctions d’alarme et d’enregistrement), avec pulsoxymètre externe | Applicable avec les pos. 21.01.05.00.1 et 21.01.05.00.2 | forfait / jour | 4.42 | 3.97 | 2024-01-01 | B,P
21 | 21.01 | [5 empty] | 21.01.06.00.2 | L | Moniteur de surveillance de l’activité respiratoire, cardiaque et électrocardiographique (incluant les fonctions d’alarme et d’enregistrement), avec pulsoxymètre externe et appareil à électrocardiogramme, location | Limitation: • Uniquement pour les enfants en assistance ventilatoire, les enfants avec une oxygénothérapie ou les enfants avec un risque de mortalité accru (p. ex. sudden infant death syndrom, épilepsie, malformation cardiaque), pour lesquels la surveillance électrocardiographique est médicalement indiquée • Prescription uniquement par les médecins spécialistes en pédiatrie avec formation approfondie en pneumologie pédiatrique (programme de formation postgrade du 1er juillet 2004, révisé le 16 juin 2016), en néonatologie (programme de formation postgrade du 1er juillet 2015, révisé le 17 juin 2021) ou en cardiologie pédiatrique (programme de formation postgrade du 1er juillet 2004, révisé le 16 juin 2016. Les documents peuvent être consultés à l’adresse suivante: www.bag.admin.ch/ref) | location / jour | 5.82 | 5.53 | 2024-01-01 | B,P
21 | 21.01 | [5 empty] | 21.01.06.01.1 |  | Matériel à usage unique (électrodes et senseurs) pour moniteur de surveillance de l’activité respiratoire, cardiaque et électrocardiographique (incluant les fonctions d’alarme et d’enregistrement), avec pulsoxymètre externe et appareil à électrocardiogramme | Applicable avec les pos. 21.01.06.00.2 | forfait / jour | 11.99 | 10.8 | 2024-01-01 | B,P
21 | 21.01 | [5 empty] | 21.01.10.00.1 | L | Débitmètre de pointe, achat | Limitation: • max. 1 appareil tous les 5 ans | 1 pièce | 38.79 | 36.86 | 2024-01-01 | B,P | 21.01.10.00.1
21 | 21.01 | [5 empty] | 21.01.15.00.1 | L | Spiromètre portable (incl. embout buccal) | Limitation: • Uniquement pour les assurés ayant subi une transplantation pulmonaire • max. 1 appareil tous les 5 ans | 1 pièce | 501.86 | 476.76 | 2024-01-01 | B,P
21 | 21.01 | [5 empty] | 21.01.15.01.1 | L | Entretien, étalonnage et désinfection du spiromètre | Limitation: • max. une fois par année | par an | 120.45 | 114.42 | 2024-01-01 | B,P
21 | 21.02 | [7 empty] | Diagnostic in vitro : systèmes pour prise de sang et analyses de sang
21 | 21.02 | [5 empty] | 21.02.01.00.1 | L | Lecteur de glycémie et / ou système de mesure | Limitation : • max. 1 appareil tous les 2 ans. | 1 pièce | 43.16 | Catégorie A | 2024-01-01 | B | 21.02.01.00.1
21 | 21.02 | [5 empty] | 21.02.03.00.1 | L | Lecteur de glycémie et / ou système de mesure avec accessoire de prélèvement intégré | Limitation : • max. 1 appareil tous les 2 ans. | 1 pièce | 58.47 | 55.55 | 2024-01-01 | B,P | 21.02.03.00.1
21 | 21.02 | [5 empty] | 21.02.10.00.1 | L | Lecteur de glycémie / système de mesure avec indicateur sonore | Limitation : • personnes aveugles ou fortement handicapées de la vue et atteintes de diabète • max. 1 appareil tous les 2 ans | 1 pièce | 108.25 | 102.84 | 2025-07-01 | C | 21.02.10.00.1
21 | 21.02 | [5 empty] | 21.02.11.00.1 | L | Appareil pour contrôler l’anticoagulation orale | Limitation : max. 1 appareil tous les 5 ans ; Chez les patients sous anticoagulation orale à vie, par antagonistes de la vitamine K Prise en charge uniquement sur garantie spéciale de l'assureur-maladie qui prend en compte la recommandation du médecin-conseil. Les patients doivent attester d’un certificat de formation conformément aux guides de la fondation CoagulationCare (version 2016). | 1 pièce | 853.16 | 810.5 | 2026-07-01 | C | 21.02.11.00.1
21 | 21.02 | [5 empty] | 21.02.20.00.1 |  | Appareil auto-piqueur à lancettes permettant l’utilisation de lancettes pour la prise de sang pour l’autocontrôle de la glycémie et / ou de l’anticoagulation orale. |  | 1 pièce | 22.58 | Catégorie A | 2024-01-01 | B | 21.02.20.00.1
21 | 21.03 | [7 empty] | Diagnostic in vitro : réactifs et consommables pour analyses de sang
21 | 21.03 | [5 empty] | 21.03.01.01.1 | L | Réactifs pour détermination et indication de la glycémie au moyen d’un lecteur Chez les personnes diabétiques insulino-requérantes et les personnes souffrant de diabète pendant la grossesse, sans restriction quantitative | Limitation : Chez les personnes diabétiques non insulino-requérants max. 200 réactifs par an Dans des cas spéciaux médicalement justifiées en présence d’au moins une des indications suivantes, jusqu’à deux fois le nombre susmentionné de supports de réactifs au maximum peuvent être rémunérés par an: • Phases de stabilisation (nombre plus élevé de supports de réactifs durant 6 mois) • HbA1C > 7.5 % chez des personnes avec peu de maladies chroniques coexistantes et une fonction cognitive intacte (nombres plus élevé de supports de réactifs tant que la cible thérapeutique n’est pas atteinte) • HbA1C > 8 % chez des personnes avec plusieurs maladies chroniques coexistantes, des troubles cognitifs ou dépendants de soins (nombres plus élevé de supports de réactifs tant que la cible thérapeutique n’est pas atteinte) • Traitement avec des médicaments à risque accru d’hypoglycémie • Maturity Onset Diabetes of the Young (MODY) • Diabète d’origine mitochodriale • Début du diabète avant l’âge de 30 ans • Hémoglobinopathies, dans lesquelles la détermination de l’ HbA1C n’est pas fiable | 1 pièce | 0.62 | Catégorie A | 2025-07-01 | C | 21.03.01.01.1
21 | 21.03 | [5 empty] | 21.03.01.03.1 |  | Réactifs pour détermination et indication des corps cétoniques dans le sang au moyen d’un lecteur |  | 1 pièce | 2.81 | 2.53 | 2024-01-01 | B,P | 21.03.01.03.1
21 | 21.03 | [5 empty] | 21.03.05.00.1 |  | Lancettes pour appareil auto-piqueur, pour usage unique |  | 1 pièce | 0.12 | Catégorie A | 2022-01-01 | C,P | 21.03.05.00.1
21 | 21.03 | [5 empty] | 21.03.05.01.1 |  | Lancettes de sécurité pour le prélèvement sanguin capillaire |  | 1 pièce |  | 0.23 | 2022-10-01 | N | 21.03.05.01.1
21 | 21.03 | [5 empty] | 21.03.10.10.1 |  | Tampons imprégnés (alcool) |  | 1 pièce | 0.05 | Catégorie A | 2022-01-01 | P | 21.03.10.10.1
21 | 21.03 | [5 empty] | 21.03.20.00.1 | L | Bandelettes de test pour déterminer le temps de thromboplastine | Limitation : • max. 48 pièces par an | 24 pièces | 127.77 | 115 | 2024-01-01 | B,P | 21.03.20.00.1
21 | 21.03 | [5 empty] | 21.03.20.01.1 | L | Bandelettes de test pour déterminer le temps de thromboplastine | Limitation : • max. 48 pièces par an | 48 pièces | 224.18 | 201.77 | 2024-01-01 | B,P | 21.03.20.01.1
21 | 21.04 | [7 empty] | Diagnostic in vitro : réactifs pour analyses d’urine
21 | 21.04 | [5 empty] | 21.04.05.00.1 |  | Réactifs pour glycosurie |  | 50 pièces | 13.2 | 11.88 | 2024-01-01 | B,P | 21.04.05.00.1
21 | 21.04 | [5 empty] | 21.04.10.00.1 |  | Réactifs pour recherche combinée du sucre et des corps cétoniques dans l’urine |  | 50 pièces | 14.91 | 13.42 | 2024-01-01 | B,P | 21.04.10.00.1
21 | 21.04 | [5 empty] | 21.04.20.00.1 |  | Réactifs pour détection d’albumine dans l’urine |  | 50 pièces | 13.95 | 12.56 | 2024-01-01 | B,P | 21.04.20.00.1
21 | 21.07 | [7 empty] | Système de mesure du glucose basé sur des capteurs | Limitation: • Uniquement sur prescription d’un médecin spécialiste en endocrinologie/diabétologie ou d’un médecin spécialiste en pédiatrie, avec une spécialisation en endocrinologie-diabétologie pédiatrique (programme de formation postgrade du 1er juillet 2004, révisé le 16 juin 2016) • Pour les personnes atteintes de diabète sucré traitées par insulinothérapie intensive OU • Pour les patients traités à l’insuline, dont la valeur de l’HbA1c est égale ou supérieure à 8 % (applicable avant de commencer avec le système de mesure du glucose basé sur des capteurs • Non applicable avec pos. 03.02 et 21.08 Le nombre de capteurs pris en charge par an dépend de la durée de port et correspond à l’arrondi du nombre entier supérieur (365 jours / nombre de jours de port). Par exemple, pour un capteur d’une durée de port de 14 jours, 27 capteurs seront pris en charge au maximum par année.
21 | 21.07 | [5 empty] | 21.07.01.00.1 | L | Lecteur | Limitation: • 1 appareil tous les 3 ans En cas d’utilisation comme lecteur de glycémie, la facturation de la pos. 21.03.01.01.1 pour les bandelettes est admissible. | 1 pièce | 65.54 | 65.54 | 2026-01-01 | N | 21.07.01.00.1
21 | 21.07 | [5 empty] | 21.07.02.00.1 | L | Capteurs |  | forfait / jour | 4.85 | 4.85 | 2026-01-01 | N | 21.07.02.00.1
21 | 21.08 | [7 empty] | Système de mesure du glucose en continu dans le cadre de l’utilisation associée à une pompe à insuline | Limitation: • Uniquement sur prescription d’un médecin spécialiste en endocrinologie/diabétologie ou d’un médecin spécialiste en pédiatrie, avec une spécialisation en endocrinologie-diabétologie pédiatrique (programme de formation postgrade du 1er juillet 2004, révisé le 16 juin 2016) • Non applicable avec pos. 21.07 Le nombre de capteurs pris en charge par an dépend de la durée de port et correspond à l’arrondi du nombre entier supérieur (365 jours / nombre de jours de port). Par exemple, pour un capteur d’une durée de port de 14 jours, 27 capteurs seront pris en charge au maximum par année.
21 | 21.08 | [5 empty] | 21.08.01.00.1 | L | Capteurs avec transmetteur intégré |  | forfait / jour | 4.85 | 4.85 | 2026-01-01 | N | 21.08.01.00.1
21 | 21.08 | [5 empty] | 21.08.02.00.1 | L | Capteurs sans transmetteur intégré En évaluation jusqu’au 31.12.2026 |  | forfait / jour | 11.74 | 10.57 | 2026-01-01 | N | 21.08.02.00.1
21 | 21.08 | [5 empty] | 21.08.03.00.1 | L | Transmetteur pour le système de mesure du glucose en continu avec fonction d’alarme, y c. logiciel nécessaire au fonctionnement du système et à la gestion des données En évaluation jusqu’au 31.12.2026 |  | forfait / jour | 2.66 | 2.53 | 2026-01-01 | N
21 | 21.08 | [5 empty] | 21.08.04.00.1 | L | Lecteur | Limitation: • 1 appareil tous les 3 ans En cas d’utilisation comme lecteur de glycémie, la facturation de la pos. 21.03.01.01.1 pour les bandelettes est admissible. | 1 pièce | 65.54 | 65.54 | 2026-01-01 | N
22 | [8 empty] | ORTHÈSES PRÉFABRIQUÉES Les orthèses d’immobilisation sont utilisées en cas d’indication nécessitant l’immobilisation de la partie du corps concernée (p. ex. fracture, rupture de ligament). Les orthèses de stabilisation servent à stabiliser des articulations instables. Les orthèses de stabilisation de la cheville, par exemple, en préviennent les distorsions. Les orthèses de mobilisation permettent un retour contrôlé des articulations atteintes à une amplitude de mouvement physiologique. Les produits avec position définie n’offrent pas de possibilités de réglage supplémentaires. Ils sont fabriqués généralement en coque (d’une seule pièce), selon l’anatomie humaine et les exigences de la médecine, et sont remis sans autre modification ou adaptation (prêts à l’emploi; p. ex. attelles). Les produits avec position réglable peuvent être utilisés pour limiter le mouvement de façon ciblée. Suivant le déroulement du traitement, la mobilité de l'articulation peut être réglée de complètement bloquée à entièrement libre. Prise en charge uniquement en cas de remise dans le cadre de soins au sens de l’art. 25a LAMal ou par un centre de remise ayant conclu avec l’assureur, conformément à l’art. 55 OAMal, un contrat stipulant les exigences de qualité requises, notamment mesurage, essayage et conseils personnalisés concernant le maniement et les effets secondaires (p. ex. interactions avec d’autres moyens auxiliaires, allergies éventuelles) par du personnel qualifié. Les orthèses préfabriquées qui sont remises sur la base d’une mesure effectuée par l’assuré lui-même ne sont pas prises en charge.
22 | 22.01 | [7 empty] | Avant-pied et métatarse
22 | 22.01 | [5 empty] | 22.01.01.00.1 |  | Orthèse corrective d’hallux valgus |  | 1 pièce | 27.7 | 24.89 | 2024-01-01 | B,P | 22.01.01.00.1
22 | 22.01 | [5 empty] | 22.01.02.00.1 |  | Orthèse corrective d’hallux valgus avec articulation |  | 1 pièce | 120.95 | 108.9 | 2024-01-01 | B,P | 22.01.02.00.1
22 | 22.02 | [7 empty] | Cheville (supérieure / inférieure)
22 | 22.02 | [5 empty] | 22.02.01.00.1 |  | Orthèse stabilisatrice de cheville (attelle en U: éléments de stabilisation rembourrés, reliés de façon flexible, fixation par sangle), position définie |  | 1 pièce | 87.22 | 78.49 | 2024-01-01 | B,P | 22.02.01.00.1
22 | 22.02 | [5 empty] | 22.02.02.00.1 |  | Orthèse stabilisatrice de cheville, position définie |  | 1 pièce | 84.51 | 76.08 | 2024-01-01 | B,P | 22.02.02.00.1
22 | 22.02 | [5 empty] | 22.02.03.00.1 |  | Orthèse stabilisatrice de cheville, position réglable |  | 1 pièce | 99.57 | 89.63 | 2024-01-01 | B,P
22 | 22.02 | [5 empty] | 22.02.04.00.1 |  | Orthèse d’immobilisation de la cheville, position définie |  | 1 pièce | 176.55 | 158.89 | 2024-01-01 | B,P
22 | 22.02 | [5 empty] | 22.02.10.00.1 |  | Orthèse de mobilisation de la cheville, position définie, démontable |  | 1 pièce | 153.87 | 138.51 | 2024-01-01 | B,P
22 | 22.03 | [7 empty] | Pied / tibia Les orthèses du pied incluent le pilon (tibia et péroné).
22 | 22.03 | [5 empty] | 22.03.01.00.1 |  | Orthèse de contention du pied (attelle de nuit), position définie ou réglable |  | 1 pièce | 141.62 | 127.47 | 2024-01-01 | B,P
22 | 22.03 | [5 empty] | 22.03.03.00.1 |  | Orthèse d’immobilisation du pied, position définie |  | 1 pièce | 169.93 | 152.97 | 2024-01-01 | B,P
22 | 22.03 | [5 empty] | 22.03.04.00.1 |  | Orthèse d’immobilisation du pied, position réglable |  | 1 pièce | 198.74 | 178.86 | 2024-01-01 | B,P
22 | 22.03 | [5 empty] | 22.03.05.00.1 |  | Releveur de pied |  | 1 pièce | 79.29 | 71.36 | 2024-01-01 | B,P
22 | 22.04 | [7 empty] | Genou
22 | 22.04 | [5 empty] | 22.04.01.00.1 |  | Orthèse stabilisatrice de genou, position définie |  | 1 pièce | 161.3 | 145.14 | 2024-01-01 | B,P
22 | 22.04 | [5 empty] | 22.04.02.00.1 |  | Orthèse stabilisatrice de genou, position réglable |  | 1 pièce | 218.91 | 197.03 | 2024-01-01 | B,P
22 | 22.04 | [5 empty] | 22.04.03.00.1 |  | Orthèse d’immobilisation du genou, position définie |  | 1 pièce | 106.69 | 96.06 | 2024-01-01 | B,P
22 | 22.04 | [5 empty] | 22.04.04.00.1 |  | Orthèse d’immobilisation du genou, position réglable |  | 1 pièce | 105.39 | 94.85 | 2024-01-01 | B,P
22 | 22.04 | [5 empty] | 22.04.05.00.1 |  | Orthèse de mobilisation du genou, position définie, démontable |  | 1 pièce | 211.68 | 190.5 | 2024-01-01 | B,P
22 | 22.04 | [5 empty] | 22.04.10.00.1 |  | Bandage de compression du tendon rotulien, avec pelote(s) |  | 1 pièce | 48.68 | 43.86 | 2024-01-01 | B,P
22 | 22.05 | [7 empty] | Hanche
22 | 22.05 | [5 empty] | 22.05.02.00.1 |  | Orthèse stabilisatrice de genou, position définie |  | 1 pièce | 222.32 | 200.14 | 2024-01-01 | B,P
22 | 22.06 | [7 empty] | Doigts Les attelles de pouce sont comprises dans les attelles de doigt. Les attelles pour le pouce et le poignet figurent au ch. 22.07 Main.
22 | 22.06 | [5 empty] | 22.06.01.00.1 |  | Attelle stabilisatrice du doigt, position définie |  | 1 pièce | 60.62 | 54.6 | 2024-01-01 | B,P
22 | 22.06 | [5 empty] | 22.06.03.00.1 |  | Attelle d’immobilisation du doigt, position définie |  | 1 pièce | 56.81 | 51.09 | 2024-01-01 | B,P
22 | 22.06 | [5 empty] | 22.06.04.00.1 |  | Attelle d’immobilisation du doigt, position réglable |  | 1 pièce | 60.12 | 54.1 | 2024-01-01 | B,P
22 | 22.06 | [5 empty] | 22.06.05.00.1 |  | Attelle de mobilisation du doigt |  | 1 pièce | 65.24 | 58.72 | 2024-01-01 | B,P
22 | 22.07 | [7 empty] | Main
22 | 22.07 | [5 empty] | 22.07.01.00.1 |  | Orthèse stabilisatrice de la main, position définie |  | 1 pièce | 64.24 | 57.81 | 2024-01-01 | B,P
22 | 22.07 | [5 empty] | 22.07.02.00.1 |  | Orthèse stabilisatrice de la main, position réglable |  | 1 pièce | 46.67 | 42.06 | 2024-01-01 | B,P
22 | 22.07 | [5 empty] | 22.07.03.00.1 |  | Orthèse d’immobilisation de la main, position définie |  | 1 pièce | 54 | 48.58 | 2024-01-01 | B,P
22 | 22.07 | [5 empty] | 22.07.04.00.1 |  | Orthèse d’immobilisation de la main, position réglable |  | 1 pièce | 86.22 | 77.59 | 2024-01-01 | B,P
22 | 22.07 | [5 empty] | 22.07.05.00.1 |  | Orthèse de mobilisation de la main, position définie, démontable |  | 1 pièce | 104.29 | 93.85 | 2024-01-01 | B,P
22 | 22.08 | [7 empty] | Coude
22 | 22.08 | [5 empty] | 22.08.03.00.1 |  | Orthèse d’immobilisation du coude, position définie |  | 1 pièce | 39.95 | 35.93 | 2024-01-01 | B,P
22 | 22.08 | [5 empty] | 22.08.04.00.1 |  | Orthèse d’immobilisation du coude, position réglable |  | 1 pièce | 121.05 | 108.9 | 2024-01-01 | B,P
22 | 22.08 | [5 empty] | 22.08.05.00.1 |  | Orthèse de mobilisation du coude, position définie, démontable |  | 1 pièce | 309.45 | 278.53 | 2024-01-01 | B,P
22 | 22.08 | [5 empty] | 22.08.06.00.1 |  | Orthèse de coude avec pelote(s) pour réduire la charge supportée par l’insertion tendineuse (barrette pour épicondylite) |  | 1 pièce | 55.61 | 50.09 | 2024-01-01 | B,P
22 | 22.09 | [7 empty] | Ceinture scapuliaire
22 | 22.09 | [5 empty] | 22.09.01.00.1 |  | Orthèse d’immobilisation de la ceinture scapulaire, ou de maintien de la ceinture scapulaire en position définie (p. ex. bandage Gilchrist) |  | 1 pièce | 91.34 | 82.2 | 2024-01-01 | B,P
22 | 22.09 | [5 empty] | 22.09.02.00.1 |  | Orthèse stabilisatrice de la ceinture scapulaire, position définie |  | 1 pièce | 233.66 | 210.28 | 2024-01-01 | B,P
22 | 22.09 | [5 empty] | 22.09.03.00.1 |  | Orthèse pour réduction de la charge supportée par la ceinture scapulaire, orthèse ou forme pour abduction de l’épaule |  | 1 pièce | 167.62 | 150.86 | 2024-01-01 | B,P
22 | 22.09 | [5 empty] | 22.09.05.00.1 |  | Bandage pour clavicule (bandage «sac à dos») avec ceinture de bandage extensible et fermeture réglable |  | 1 pièce | 63.74 | 57.41 | 2024-01-01 | B,P
22 | 22.11 | [7 empty] | Bassin
22 | 22.11 | [5 empty] | 22.11.01.00.1 |  | Orthèse stabilisatrice du bassin, position définie (p. ex. ceinture pour symphyse) |  | 1 pièce | 136.61 | 122.95 | 2024-01-01 | B,P
22 | 22.12 | [7 empty] | Colonne cervicale
22 | 22.12 | [5 empty] | 22.12.01.00.1 |  | Minerve |  | 1 pièce | 37.84 | 34.03 | 2024-01-01 | B,P
22 | 22.12 | [5 empty] | 22.12.02.00.1 |  | Minerve avec renfort |  | 1 pièce | 46.87 | 42.16 | 2024-01-01 | B,P
22 | 22.13 | [7 empty] | Colonne thoracique et thorax
22 | 22.13 | [5 empty] | 22.13.01.00.1 | L | Orthèse stabilisatrice du thorax, position définie (p. ex. orthèse de soutien du sternum) | Limitation: • uniquement après des sternotomies | 1 pièce | 300.51 | 270.5 | 2024-01-01 | B,P
22 | 22.13 | [5 empty] | 22.13.02.00.1 |  | Orthèse stabilisatrice de la colonne thoracique, position réglable |  | 1 pièce | 91.94 | 82.71 | 2024-01-01 | B,P
22 | 22.14 | [7 empty] | Colonne lombaire
22 | 22.14 | [5 empty] | 22.14.01.00.1 |  | Orthèse stabilisatrice de la colonne lombaire avec baguettes dorsales, position définie |  | 1 pièce | 113.92 | 102.58 | 2024-01-01 | B,P
22 | 22.14 | [5 empty] | 22.14.02.00.1 |  | Orthèse stabilisatrice de la colonne lombaire avec baguettes dorsales et pelote, position définie |  | 1 pièce | 201.75 | 181.57 | 2024-01-01 | B,P
22 | 22.14 | [5 empty] | 22.14.04.00.1 |  | Orthèse d’immobilisation de la colonne lombaire avec système à coque, position définie |  | 1 pièce | 313.66 | 282.34 | 2024-01-01 | B,P
22 | 22.14 | [5 empty] | 22.14.06.00.1 |  | Orthèse de mobilisation de la colonne lombaire, position définie, démontable |  | 1 pièce | 276.92 | 249.22 | 2024-01-01 | B,P
22 | 22.15 | [7 empty] | Colonne vertébrale Les orthèses de colonne vertébrale agissent à la fois sur la colonne lombaire et sur la colonne thoracique.
22 | 22.15 | [5 empty] | 22.15.01.00.1 |  | Orthèse stabilisatrice de la colonne vertébrale, position définie |  | 1 pièce | 494.13 | 444.75 | 2024-01-01 | B,P
22 | 22.15 | [5 empty] | 22.15.02.00.1 |  | Orthèse stabilisatrice de la colonne vertébrale, position réglable |  | 1 pièce | 443.44 | 399.08 | 2024-01-01 | B,P
23 | [8 empty] | ORTHÈSES SUR MESURE Si aucun montant maximal n’est indiqué dans la position de la LiMA, la rémunération se fait selon les positions du tarif ASTO, version du 1er octobre 2025, valeur du point à 1 franc, TVA en plus, ou selon les positions du tarif OSM, créé le 30 novembre 2023, valeur du point à 1 franc, TVA en plus. | [6 empty] | 23
23 | 23.02 | [7 empty] | Cheville
23 | 23.02 | [5 empty] | 23.02.01.00.1 |  | Orthèses de cheville Rémunération: voir chap. 23. |  |  |  |  | 2022-04-01 | C | 23.02.01.00.1
23 | 23.03 | [7 empty] | Tibia
23 | 23.03 | [5 empty] | 23.03.01.00.1 |  | Orthèses tibiales Rémunération: voir chap. 23. |  |  |  |  | 2022-04-01 | C | 23.03.01.00.1
23 | 23.04 | [7 empty] | Genou
23 | 23.04 | [5 empty] | 23.04.01.00.1 |  | Orthèses de genou Rémunération: voir chap. 23. |  |  |  |  | 2022-04-01 | C | 23.04.01.00.1
23 | 23.05 | [7 empty] | Fémur
23 | 23.05 | [5 empty] | 23.05.01.00.1 |  | Orthèses fémorales Rémunération: voir chap. 23. |  |  |  |  | 2022-04-01 | C | 23.05.01.00.1
23 | 23.06 | [7 empty] | Hanche
23 | 23.06 | [5 empty] | 23.06.01.00.1 |  | Orthèses de hanche Rémunération: voir chap. 23. |  |  |  |  | 2022-07-01 | C | 23.06.01.00.1
23 | 23.10 | [7 empty] | Tronc
23 | 23.10 | [5 empty] | 23.10.01.00.1 |  | Orthèses de tronc Rémunération: voir chap. 23. |  |  |  |  | 2022-07-01 | C | 23.10.01.00.1
23 | 23.11 | [7 empty] | Rachis
23 | 23.11 | [5 empty] | 23.11.01.00.1 |  | Orthèses rachidiennes Rémunération: voir chap. 23. |  |  |  |  | 2022-04-01 | C | 23.11.01.00.1
23 | 23.12 | [7 empty] | Tête
23 | 23.12 | [5 empty] | 23.12.01.00.1 | L | Orthèse corrective crânienne En règle générale, plusieurs orthèses sont nécessaires en raison de la croissance du crâne. Rémunération: voir chap. 23. | Limitation: • Prescription uniquement par les médecins spécialistes en chirurgie pédiatrique, en chirurgie orale et maxillo-faciale ou en neurochirurgie • En cas de craniosynostose - Emploi postopératoire après des chirurgies mini-invasives de structures crâniennes - Âge au début du traitement < 6 mois |  |  |  | 2025-01-01 | N
23 | 23.20 | [7 empty] | Doigt
23 | 23.20 | [5 empty] | 23.20.01.00.1 |  | Attelle de doigt Rémunération: voir chap. 23. |  |  |  |  | 2022-04-01 | C | 23.20.01.00.1
23 | 23.21 | [7 empty] | Main
23 | 23.21 | [5 empty] | 23.21.01.00.1 |  | Orthèses de main Rémunération: voir chap. 23. |  |  |  |  | 2022-04-01 | C | 23.21.01.00.1
23 | 23.22 | [7 empty] | Avant-bras
23 | 23.22 | [5 empty] | 23.22.01.00.1 |  | Orthèses d’avant-bras Rémunération: voir chap. 23. |  |  |  |  | 2022-04-01 | C | 23.22.01.00.1
23 | 23.23 | [7 empty] | Coude
23 | 23.23 | [5 empty] | 23.23.01.00.1 |  | Orthèses de coude Rémunération: voir chap. 23. |  |  |  |  | 2022-04-01 | C | 23.23.01.00.1
23 | 23.24 | [7 empty] | Bras
23 | 23.24 | [5 empty] | 23.24.01.00.1 |  | Orthèses de bras Rémunération: voir pos. 23. |  |  |  |  | 2022-04-01 | C | 23.24.01.00.1
23 | 23.25 | [7 empty] | Épaule
23 | 23.25 | [5 empty] | 23.25.01.00.1 |  | Orthèses d’épaule Rémunération: voir chap. 23. |  |  |  |  | 2022-04-01 | C | 23.25.01.00.1
24 | [8 empty] | PROTHÈSES
24 | 24.01 | [7 empty] | Prothèses oculaires Sont rémunérées soit une prothèse en verre, soit une prothèse en matière synthétique. | [5 empty] | C,P
24 | 24.01 | [5 empty] | 24.01.01.00.1 | L | Prothèse oculaire en verre Le montant maximal rémunérable comprend les prestations pour l’adaptation, la fabrication, la remise et l’entretien. | Limitation: • max. 1 pièce par année • Enfants jusqu’à 6 ans: tous les 6 mois Remplacement dans un laps de temps plus court uniquement sur garantie spéciale de l’assureur maladie qui prend en compte la recommandation du médecin-conseil. | 1 pièce | 778.33 | 778.33 | 2024-01-01 | B,P | 24.01.01.00.1
24 | 24.01 | [5 empty] | 24.01.01.01.1 | L | Prothèse oculaire en matière synthétique Le montant maximal rémunérable comprend les prestations pour l’adaptation, la fabrication, la remise et l’entretien. | Limitation: • max. 1 pièce tous les 5 ans • Enfants jusqu’à 6 ans: max. 1 pièce tous les 3 ans Remplacement dans un laps de temps plus court uniquement sur nouvelle garantie spéciale de l’assureur-maladie qui prend en compte la recommandation du médecin-conseil. | 1 pièce | 3628.93 | 3628.93 | 2024-01-01 | B,P | 24.01.01.01.1
24 | 24.02 | [7 empty] | Prothèses mammaires externes Après une ablation (totale ou partielle) du sein, les prothèses mammaires externes compensent aussi bien la différence de niveau du point de vue optique que l’équilibre physique et corporel. Les prothèses mammaires en silicone sont portées sur la peau (dans un soutien-gorge spécialement adapté).
24 | 24.02 | [5 empty] | 24.02.01.00.1 | L | Prothèse mammaire externe, définitive, par côté | Limitation: • après mastectomie totale ou partielle, ou en cas d’agénésie / aplasie du sein | par an | 190.71 | 171.64 | 2024-01-01 | B,P | 24.02.01.00.1
24 | 24.02 | [5 empty] | 24.02.01.01.1 |  | Soutien-gorge pour prothèse mammaire externe (soutien-gorge avec poche) et accessoire |  | par an | 100.37 | 90.33 | 2024-01-01 | B,P | 24.02.01.01.1
24 | 24.02 | [5 empty] | 24.02.01.02.1 | L | Forfait de première consultation pour la prothèse mammaire externe définitive, par côté | Limitation: • Après mastectomie totale ou partielle, ou en cas d’agénésie / aplasie du sein • Rémunération: une seule fois par côté | forfait | 150.56 | 143.03 | 2024-01-01 | B,P | 24.02.01.02.1
24 | 24.02 | [5 empty] | 24.02.01.03.1 | L | Forfait de consultation de suivi pour la prothèse mammaire externe définitive, par côté | Limitation: • Après mastectomie totale ou partielle, ou en cas d’agénésie / aplasie du sein • Rémunération en cas de nouvelle remise d’une prothèse mammaire externe | forfait | 37.64 | 35.78 | 2024-01-01 | B,P | 24.02.01.03.1
24 | 24.03 | [7 empty] | Prothèses des extrémités
24 | 24.03 | [5 empty] | 24.03.01.00.1 |  | Prothèses des extrémités, y c. adaptations et accessoires (bas à moignon, etc.) Rémunération selon les positions du tarif ASTO, version du 1er octobre 2025 valeur du point à 1 franc, TVA en plus ou selon les positions du tarif OSM, créé le 30 novembre 2023, valeur du point à 1 franc, TVA en plus. |  |  |  |  | 2026-01-01 | C | 24.03.01.00.1
25 | [8 empty] | AIDES VISUELLES
25 | 25.01 | [7 empty] | Lunettes / lentilles de contact
25 | 25.01 | [5 empty] | 25.01.01.00.1 | L | Lunettes / lentilles de contact | Limitation : • Une ordonnance par an doit être établie par un ophtalmologue pour la prescription de lunettes / lentilles de contact. Les éventuelles adaptations intervenant dans l’intervalle peuvent être effectuées par un optométriste. • Jusqu’à 18 ans révolus • non applicable avec pos. 25.02.04.00.1. | par an | 180.67 | 180.67 | 2024-07-01 | C | 25.01.01.00.1
25 | 25.02 | [7 empty] | Cas spéciaux pour lunettes / lentilles de contact
25 | 25.02 | [5 empty] | 25.02.01.00.1 | L | Cas spéciaux pour lunettes / lentilles de contact (y c. l’adaptation par l’optométriste) Tous les groupes d’âge, une fois par an, par oeil. | Limitation : • Modifications de la réfraction: - dues à une maladie - dues à la prise de médicaments - dues à une opération • non applicable avec pos. 25.02.04.00.1 | par an | 180.67 | 180.67 | 2024-07-01 | C | 25.02.01.00.1
25 | 25.02 | [5 empty] | 25.02.02.00.1 | L | Cas spéciaux pour lentilles de contact I Tous les groupes d’âge. Incl. l’adaptation par l’optométriste. | Limitation : • Tous les 2 ans, par oeil • En cas d’amélioration de l’acuité visuelle de 2 / 10 par rapport aux lunettes • Au moins une des limitations suivantes doit également être remplie: - myopie < -8.0 dioptries - hypermétropie > +6.0 dioptries - anisométropie dès 3 dioptries, en présence de troubles. - astigmatisme < - 3.0 dioptries • non applicable avec pos. 25.02.03.00.1, 25.02.03.01.1 et 25.02.04.00.1 | tous les 2 ans | 271 | 271 | 2025-07-01 | C | 25.02.02.00.1
25 | 25.02 | [5 empty] | 25.02.03.00.1 | L | Cas spéciaux pour les lentilles de contact II Tous les groupes d’âge. Sans limitation de temps, par oeil, incl. l’adaptation par l’optométriste. | Limitation : • au moins une des limitations suivantes doit être remplie: - astigmatisme irrégulier - pathologie ou lésion de la cornée - nécessité après une opération de la cornée - défauts de l’iris. • non applicable avec pos. 25.02.02.00.1 und 25.02.04.00.1 | par oeil | 632.34 | 632.34 | 2025-07-01 | C | 25.02.03.00.1
25 | 25.02 | [5 empty] | 25.02.03.01.1 | L | Cas spéciaux pour les lunettes II Tous les groupes d’âge. Sans limitation de temps, incl. l’adaptation par l’optométriste | Limitation: • au moins une des limitations suivantes doit être remplie: - astigmatisme irrégulier - pathologie ou lésion de la cornée - nécessité après une opération de la cornée - défauts de l’iris • non applicable avec pos. 25.02.02.00.1 et 25.02.04.00.1 | par paire de lunettes | 632.34 | 632.34 | 2025-07-01 | C
25 | 25.02 | [5 empty] | 25.02.04.00.1 | L | Cas spéciaux pour lunettes/lentilles de contact III y c. l’adaptation par l’optométriste et lentilles d’adaptation | Limitation : • Myopie progressive (mise en évidence par une longueur axiale oculaire supérieure à la moyenne, d’après les tableaux de croissance actuels, et une progression d’au moins 0.50 dioptries/ an) pouvant aboutir à une myopie forte (< -5.00 dioptries) ou myopie forte déjà présente (< -5.00 dioptries) avec une progression d’au moins 0.50 dioptries / an • Prise en charge uniquement en cas de traitement avec des lunettes et des lentilles de contact dont il a été démontré qu’elles freinent la progression de la myopie: - Lentilles de contact multifocales avec effet d’addition en périphérie (défocalisation périphérique) - Lentilles de contact d’orthokératologie - Verres correcteurs pour le contrôle de la myopie, sur la base d’un principe de défocalisation périphérique ou multifocale • Uniquement sur prescription d’un ophtalmologue au moyen du formulaire de prescription, comportant au moins des indications sur la longueur axiale oculaire, la mise en évidence de la progression et le niveau existant de myopie • Jusqu’à 21 ans révolus • non applicable avec pos. 25.01.01.00.1, 25.02.01.00.1, 25.02.02.00.1, 25.02.03.00.1 et 25.02.03.01.1 | par an | 850 | 850 | 2024-07-01 | N
25 | 25.03 | [7 empty] | Feuilles pour lunettes
25 | 25.03 | [5 empty] | 25.03.01.00.1 |  | Feuille d’occlusion pour lunettes |  | 1 pièce | 6.93 |  | 2024-01-01 | B | 25.03.01.00.1
26 | [8 empty] | CHAUSSURES ORTHOPÉDIQUES Chaussures orthopédiques, en série ou sur mesure Les chaussures orthopédiques fabriquées en série consistent en un produit semi-fini ou en modèles de chaussure spéciaux et sont confectionnées si des mesures plus simples (modifications de chaussures ou supports plantaires orthopédiques) n’aboutissent pas à un résultat satisfaisant. Dans des cas d’une grande complexité, des chaussures orthopédiques sur mesure sont confectionnées à partir d’un moulage effectué sur le patient. Chaussures orthopédiques spéciales Les chaussures orthopédiques spéciales sont des chaussures confectionnées qui comprennent des éléments particuliers, par exemple pour le déroulement du pied, l’absorption des chocs, la réduction de la charge ou la stabilisation. Elles sont subdivisées dans les catégories suivantes: • Les chaussures spéciales pour supports plantaires amovibles ont un contrefort surélevé et donc un volume plus important. • Les chaussures spéciales pour orthèses ont elles aussi un contrefort surélevé et un volume plus important. • Les chaussures spéciales pour pansements ne sont portées que de façon transitoire, en cas d’enflure aiguë, de plaie, d’ulcération ou de fracture. • Les chaussures spéciales de stabilisation comportent une tige montant plus haut que la cheville ainsi que des éléments de stabilisation intégrés. Elles sont portées en cas de traitement fonctionnel après une lésion capsulo-ligamentaire de la cheville et pour immobiliser les articulations du pied. Elles sont également portées en cas d’insuffisance ligamentaire ou musculaire, de trouble fonctionnel du pied ou de la jambe, ou encore de paralysie. • Les chaussures thérapeutiques pour enfants servent surtout au traitement du pied falciforme et du pied bot, ainsi qu’après une opération du pied bot ou en cas de démarche pathologique. Supports plantaires orthopédiques Les supports plantaires orthopédiques sont confectionnés individuellement pour décharger, guider ou soutenir le pied, selon ce qu’exige le traitement du problème physique. Ils peuvent être portés dans différentes chaussures. Modifications orthopédiques de chaussures Les modifications orthopédiques de chaussures (modifications ou adaptations apportées à des chaussures confectionnées) ont pour but de soulager des défaillances fonctionnelles, de permettre l’application de mesures thérapeutiques ou de s’adapter à des formes de pied pathologiques. Elles complètent aussi, dans des cas définis, le port de supports plantaires orthopédiques, de chaussons intérieurs, d’orthèses ou de prothèses. Si aucun montant maximal de remboursement ne figure à la position correspondante de la LiMA, la prestation est prise en charge selon la position du tarif OSM, créé le 30 novembre 2023, avec une valeur du point de 1 fr. (hors TVA).
26 | 26.01 | [5 empty] | 26.01.01.00.1 | L | Supports plantaires orthopédiques Rémunération: voir chap. 26. | Limitation: • Après une opération du pied • 2 paires au maximum par année |  |  |  | 2022-04-01 | C | 26.01.01.00.1
26 | 26.01 | [5 empty] | 26.01.02.00.1 |  | Modifications orthopédiques de chaussures Rémunération: voir chap. 26 |  |  |  |  | 2022-04-01 | N | 26.01.02.00.1
26 | 26.01 | [5 empty] | 26.01.03.00.1 | L | Chaussures orthopédiques en série ou sur mesure Rémunération: voir chap. 26 | Limitation: • Prise en charge uniquement sur garantie préalable de l’assureur-maladie • 2 paires au maximum par année |  |  |  | 2022-04-01 | C | 26.01.03.00.1
26 | 26.01 | [5 empty] | 26.01.04.00.1 | L | Chaussures spéciales pour supports plantaires Rémunération: voir chap. 26 | Limitation: • Prise en charge uniquement en complément d’un support plantaire orthopédique à porter après une opération du pied • 2 paires au maximum par année |  |  |  | 2022-04-01 | N | 26.01.04.00.1
26 | 26.01 | [5 empty] | 26.01.04.01.1 | L | Chaussures spéciales pour orthèses Rémunération: voir chap. 26 | Limitation: • 2 paires au maximum par année |  |  |  | 2024-01-01 | C | 26.01.04.01.1
26 | 26.01 | [5 empty] | 26.01.04.02.1 | L | Chaussures spéciales pour pansements | Limitation: • 2 pièces au maximum par année • Non cumulable avec la pos. 26.01.04.03.1 | 1 pièce | 35.13 | 31.62 | 2024-01-01 | B,P | 26.01.04.02.1
26 | 26.01 | [5 empty] | 26.01.04.03.1 | L | Chaussures spéciales pour pansements | Limitation: • 2 paires au maximum par année • Non cumulable avec la pos. 26.01.04.02.1 | 1 pièce | 59.22 | 53.3 | 2024-01-01 | B,P | 26.01.04.03.1
26 | 26.01 | [5 empty] | 26.01.04.04.1 | L | Chaussures spéciales de stabilisation Rémunération: voir chap. 26. | Limitation: • 2 paires au maximum par année |  |  |  | 2022-04-01 | C | 26.01.04.04.1
26 | 26.01 | [5 empty] | 26.01.04.05.1 | L | Chaussures thérapeutiques pour enfants Rémunération: voir chap. 26. | Limitation: • 2 paires au maximum par année |  |  |  | 2022-04-01 | N | 26.01.04.05.1
29 | [8 empty] | MATÉRIEL DE STOMATHÉRAPIE Dans les cas spéciaux médicalement fondés, des montants de rémunération plus élevés peuvent être rémunérés, pouvant aller au maximum jusqu’à concurrence du quintuple du montant maximal rémunérable, sous réserve des conditions suivantes: • Lorsqu’un dépassement du MMR s’avère probable, une infirmière indépendante ou un infirmier indépendant avec formation continue en stomathérapie ou un service employant du personnel infirmier avec formation continue en stomathérapie est impliqué. • En cas de dépassement du MMR jusqu’à concurrence du double, l’assureur doit au préalable fournir une garantie de prise en charge particulière tenant compte de la recommandation du médecin-conseil. • En cas de dépassement du MMR allant du double au quintuple, l’assureur doit au préalable fournir une garantie de prise en charge particulière tenant compte de la recommandation du médecin-conseil, sur la base d’un rapport complet du médecin spécialiste traitant. En évaluation jusqu’au 31.12.2028
29 | 29.01 | [7 empty] | Soins de stomie (colo-, iléo-urostomie, fistules)
29 | 29.01 | [5 empty] | 29.01.01.00.1 |  | Matériel pour soins de colostomie et de fistule, par stomie / fistule : A) Groupe principal : Plaques adhésives, protecteur cutané, poche à stomie B) Produits complémentaires en fonction des besoins : Pâtes, anneaux, plaques, ceinture, valve pour stomie (irrigation de la stomie) Protection et nettoyage de la peau : films médicaux perméables à l’air, lotions, crèmes et gels protecteurs, produits et lingettes pour le nettoyage de la peau, Bandelettes de protection de la peau, compresses non-tissées pour stomie (non stériles), retrait d’adhésif, poudre pour stomie, textiles fonctionnels pour la stabilisation des hernies (stabilisateurs de paroi abdominale, ceintures pour hernies), produits gélifiants, fixateurs d’odeurs, pinces pour poches à stomie. |  | par an (prorata) | 5058.72 | 4552.85 | 2024-01-01 | B,P | 29.01.01.00.1
30 | [8 empty] | APPAREILS DE MOBILISATION THÉRAPEUTIQUE
30 | 30.01 | [7 empty] | Attelles de mobilisation, à traction externe Appareils de thérapie CPM (mobilisation passive continue).
30 | 30.01 | [5 empty] | 30.01.03.00.2 | L | Attelle de mobilisation épaule, à traction externe | Limitation : • applicable uniquement pour le traitement conservateur de l’épaule gelée idiopathique (capsulite rétractile de l’épaule d’origine indéterminée) • Durée de location maximale 60 jours | location / jour | 3.35 | 3.18 | 2024-01-01 | B,P | 30.01.03.00.2
30 | 30.01 | [5 empty] | 30.01.03.01.2 | L | Forfait pour livraison (y compris enlèvement) et installation de l’attelle de mobilisation de l’épaule, avec instructions à domicile | Limitation: • Rémunération uniquement en cas de réalisation par le personnel technique de l’entreprise qui loue l’attèle | forfait | 281.04 | 266.99 | 2024-01-01 | B,P | 30.01.03.01.2
30 | 30.02 | [7 empty] | Appareil de mobilisation à commande manuelle L’appareil mobilisateur du maxillaire inférieur sert à améliorer l’amplitude du mouvement via l’étirement de l’articulation temporo-mandibulaire et la musculature. Il est utilisé en cas de troubles d’ouverture de la mâchoire ou de réduction de la mobilité de la mâchoire, par exemple en cas de radiations, sclérodermie ou infirmité avec troubles importants de l’ouverture buccale.
30 | 30.02 | [5 empty] | 30.02.01.00.1 | L | Appareil mobilisateur du maxillaire inférieur (pour enfants et adultes) | Limitation : • 1 appareil tous les 3 ans | 1 set | 497.24 | 447.52 | 2024-01-01 | B,P | 30.02.01.00.1
30 | 30.02 | [5 empty] | 30.02.01.01.1 |  | Tampon souple |  | 1 set de 4 pièces | 16.56 | 14.91 | 2024-01-01 | B,P | 30.02.01.01.1
31 | [8 empty] | ACCESSOIRES POUR TRACHÉOSTOMES Le matériel auxiliaire de la trachéostomie est utilisé pour l’entretien de la trachéostomie. Les canules pouvant être de différents matériaux (en argent, en silicone, en matière plastique) et leur durée de vie est variable. Les canules peuvent disposer ou non d’un manchon. Le manchon sert à l’étanchéification contre la fuite de gaz respiratoires sous ventilation et à la protection des voies aériennes inférieures et des poumons contre la salive et les restes alimentaires. Des courroies ou des plaques adhésives fixent la canule à la trachéostomie. Les canules sont nettoyées régulièrement avec l’eau, du savon et des produits de nettoyage spécifiques comme des brosses et/ou des solutions de nettoyage. Des compresses non-tissées et des cotons-tiges médicinaux servent au nettoyage de la région entourant la trachéostomie. Chez les assurés avec laryngectomie utilisant des plaques adhésives, sont utilisé du diluant à adhésif pour enlever les plaques adhésives, des lingettes de nettoyage et des produits de protection cutanée. L’échangeur de chaleur et d'humidité (heat and moisture exchanger (HME)) est un système d’humidification passive qui compense l’humidification, le réchauffement et la filtration de l’air par le nez. Les valves vocales (ou phoniques) sont placées sur les canules de trachéostomie ou, chez les personnes laryngectomisées sans canule, fixés au moyen d’une plaque. La membrane est fermée par l’expiration (ou un doigt) et le flux d’air est orienté vers le larynx (chez les personnes trachéotomisées) ou la prothèse phonique (chez les personnes laryngectomisées). Le forfait pour assurés laryngectomisés comprend le système mains libres (valve de trachéostomie pour la parole mains libres) et ses accessoires. Il existe une position séparée valable uniquement pour le set de départ du système mains libres pour une période probatoire de 6 mois après le début du traitement. Le recours au système mains libres ne constitue pas une raison médicale pour rehausser le forfait annuel pour le matériel d’entretien de la trachéostomie. Les prothèses vocales (également appelées valves de shunt) sont implantées entre les voies aériennes et digestive chez les personnes laryngectomisées. Elles permettent la vocalisation par l’occlusion de l’orifice de trachéostomie soit par un doigt soit par une valve et la respiration simultanée en direction de la voie digestive et la cavité buccale. Le nettoyage de la prothèse vocale est réalisé avec du matériel de nettoyage spécifique (brosse de nettoyage pour prothèse vocale ou pipette de rinçage (flush)). L’occlusion de la prothèse vocale (plug) est une solution d’urgence en cas de défaut d'étanchéité de la prothèse afin de prévenir une aspiration. Des textiles (layettes, tissus de protection) permettent de couvrir la trachéostomie et préviennent l’entrée de corps étrangers. La protection de douche empêche l’entrée d’eau.
31 | 31.10 | [7 empty] | Entretien de la trachéostomie chez les assurés trachéotomisés
31 | 31.10 | [5 empty] | 31.10.00.01.1 |  | Matériel pour l’entretien de la trachéostomie chez les assurés trachéotomisés: Canules trachéales, valve phonique Échangeur de chaleur et d'humidité (HME), Couvercles occlusifs Système de fixation des canules et accessoires: compresses trachéales, courroies de canules Matériel de nettoyage et de soins pour canules trachéales: brosses de nettoyage, solutions de nettoyage, bains d’immersion pour l’argent Huile de stomie, spray de silicone, lubrifiant (non cumulable avec la position 99.10) Soins de la peau: compresses non-tissées (non cumulable avec la position 35.01.01), cotons-tiges médicinaux Adaptateur, textiles de protection, protection de douche Dans les cas spéciaux médicalement fondés et sur garantie spéciale de l'assureur-maladie qui prend en compte la recommandation du médecin-conseil, des montants de rémunération plus élevés peuvent être rémunérés pouvant aller au maximum jusqu’à concurrence du double du montant maximal rémunérable. |  | par année civile | 7628.23 | 6483.99 | 2026-07-01 | C | 31.10.00.01.1
31 | 31.10 | [5 empty] | 31.10.01.00.1 | L | Appareil de mesure de la pression du manchon / manomètre du manchon | Limitation: • max. 1 appareil tous les 10 ans | 1 pièce | 271 | 257.45 | 2024-01-01 | B,P
31 | 31.20 | [7 empty] | Entretien de la trachéostomie chez les assurés laryngectomisés L’aide à la voix électronique consiste en l’application à la trachée d’une vibration générée électroniquement via les tissus mous du cou, ce qui permet aux personnes laryngectomisées de s’exprimer oralement. Le renforçateur de voix fonctionne comme un microphone qui renforce une voix chuchotée ou une voix œsophagienne faible.
31 | 31.20 | [5 empty] | 31.20.00.01.1 |  | Matériel pour l’entretien de la trachéostomie chez les assurés laryngectomisés: Canules trachéales (incluant les tubes et les buttons) Brosse de nettoyage des canules trachéales, pincette à croûtes Échangeur de chaleur et d'humidité (HME) Plaques adhésives, colle silicone, courroies de canules, couvercles en mousse Huile de stomie, spray de silicone, lubrifiant (non cumulable avec la position 99.10) Accessoires pour prothèse vocale: couvercle (plug), pipettes de rinçage (flush), brosses de nettoyage pour prothèse vocale Soins et nettoyage de la peau: lingettes de nettoyage, compresses non-tissées (non cumulables avec la position 35.01.01), films de protection cutanée, tampons de protection cutanée, cotons-tiges médicinaux, diluant à adhésif Adaptateur, textiles de protection, protection de douche Valve de trachéostomie (incluant les accessoires) pour la parole mains libre pour assurés laryngectomisés (système mains libres) Dans les cas spéciaux médicalement fondés et sur garantie spéciale de l'assureur-maladie qui prend en compte la recommandation du médecin-conseil, des montants de rémunération plus élevés peuvent être rémunérés pouvant aller au maximum jusqu’à concurrence du double du montant maximal rémunérable à chaque fois pour une année. |  | par année civile | 7527.86 | 6398.68 | 2026-07-01 | C
31 | 31.20 | [5 empty] | 31.20.01.00.1 |  | Valve de trachéostomie (incluant les accessoires) pour la parole mains libres pour assurés laryngectomisés (système mains libres), set de départ pour phase test |  | 1 set | 619.29 | 526.4 | 2026-07-01 | C
31 | 31.20 | [5 empty] | 31.20.04.00.1 |  | Aide à la voix électronique (y compris les accessoires et les piles) |  | 1 pièce | 893.31 | 848.64 | 2024-01-01 | B,P
31 | 31.20 | [5 empty] | 31.20.05.00.1 |  | Renforçateur de voix électronique (y compris les accessoires et les piles) |  | 1 pièce | 530.96 | 504.42 | 2024-01-01 | B,P
31 | 31.30 | [7 empty] | Accessoires pour l’entretien des trachéostomies Les masques d’inhalation nécessaires aux assurés trachéotomisés sont facturés via la position 31.30.03.00.1. La prise en charge des appareils d’inhalation est réglée au chapitre 14.01.01. Le connecteur rotatif pour trachéostomie est un tube en forme d’accordéon, qui est fixé sur la canule trachéale pour faciliter la fixation d’une tubulure de ventilation, un set d’inhalation ou de tout autre appareil de thérapie respiratoire.
31 | 31.30 | [5 empty] | 31.30.02.00.1 | L | Appareil d’hydrothérapie avec embout buccal | Limitation: • seulement lorsque l’assuré a besoin d’une physiothérapie dans l’eau pour des raisons médicales. | 1 pièce | 456.69 | 388.19 | 2024-01-01 | B,P
31 | 31.30 | [5 empty] | 31.30.02.01.1 | L | Tuba pour appareil d’hydrothérapie | Limitation: • seulement lorsque l’assuré a besoin d’une physiothérapie dans l’eau pour des raisons médicales. | 1 pièce | 60.22 | 51.19 | 2024-01-01 | B,P
31 | 31.30 | [5 empty] | 31.30.03.00.1 |  | Masque d’inhalation par la trachéostomie |  | 1 pièce | 34.03 | 30.62 | 2024-01-01 | B,P
31 | 31.30 | [5 empty] | 31.30.04.00.1 |  | Connecteur rotatif pour trachéostomie |  | 1 pièce | 7.08 | 6.01 | 2024-01-01 | B,P
35 | [8 empty] | MATÉRIEL DE PANSEMENT Pour les formats / poids / volumes spéciaux non mentionnés, la contribution maximale est déterminée en fonction du format / poids / volume le plus proche. Les formats / poids / volumes situés entre deux positions sont assignés à la position inférieure.
35 | 35.01 | [7 empty] | Pansements conventionnels sans composants actifs ou antibactériens Pour le traitement des plaies en milieu sec et / ou en tant que pansement secondaire
35 | 35.01 | 35.01.01 | [6 empty] | Compresses pliées et non-tissées
35 | 35.01 | 35.01.01 | 35.01.01a | [5 empty] | Compresses pliées et non-tissées avec ou sans ouate, stériles Compresses pliées et non-tissées avec ou sans ouate (incl. tampons ronds), stériles
35 | 35.01 | 35.01.01 | 35.01.01a |  |  |  | 35.01.01.01.1 |  | Compresses pliées et non-tissées, stériles 5x5 cm |  | 1 pièce | 0.17 | 0.13 | 2021-10-01 | P | 35.01.01.01.1
35 | 35.01 | 35.01.01 | 35.01.01a |  |  |  | 35.01.01.02.1 |  | Compresses pliées et non-tissées, stériles 7.5x7.5 cm |  | 1 pièce | 0.14 | 0.11 | 2021-10-01 | P | 35.01.01.02.1
35 | 35.01 | 35.01.01 | 35.01.01a |  |  |  | 35.01.01.03.1 |  | Compresses pliées et non-tissées, stériles 10x10 cm |  | 1 pièce | 0.29 | 0.22 | 2021-10-01 | P | 35.01.01.03.1
35 | 35.01 | 35.01.01 | 35.01.01a |  |  |  | 35.01.01.04.1 |  | Compresses pliées et non-tissées, stériles 10x20 cm |  | 1 pièce | 0.41 | 0.31 | 2021-10-01 | P | 35.01.01.04.1
35 | 35.01 | 35.01.01 | 35.01.01a |  |  |  | 35.01.01.05.1 |  | Compresses pliées et non-tissées, stériles 40x40 cm |  | 1 pièce | 3.11 | 2.8 | 2024-01-01 | B,P | 35.01.01.05.1
35 | 35.01 | 35.01.01 | 35.01.01b | [5 empty] | Compresses pliées et non-tissées avec ou sans ouate, non stériles Compresses pliées et non-tissées avec ou sans ouate (incl. tampons ronds), non stériles (y compris produits stérilisés)
35 | 35.01 | 35.01.01 | 35.01.01b |  |  |  | 35.01.01.20.1 |  | Compresses pliées et non-tissées, non stériles 5x5cm |  | 1 pièce | 0.03 | Catégorie A | 2021-10-01 | P | 35.01.01.20.1
35 | 35.01 | 35.01.01 | 35.01.01b |  |  |  | 35.01.01.21.1 |  | Compresses pliées et non-tissées, non stériles 7.5x7.5cm |  | 1 pièce | 0.05 | Catégorie A | 2021-10-01 | P | 35.01.01.21.1
35 | 35.01 | 35.01.01 | 35.01.01b |  |  |  | 35.01.01.22.1 |  | Compresses pliées et non-tissées, non stériles 10x10cm |  | 1 pièce | 0.11 | Catégorie A | 2021-10-01 | P | 35.01.01.22.1
35 | 35.01 | 35.01.01 | 35.01.01b |  |  |  | 35.01.01.23.1 |  | Compresses pliées et non-tissées, non stériles 10x20cm |  | 1 pièce | 0.15 | Catégorie A | 2021-10-01 | P | 35.01.01.23.1
35 | 35.01 | 35.01.02 | [6 empty] | Compresses imprégnées / enduites, absorbantes / non absorbantes, non adhésives, stériles, sans composants actifs ou antibactériens Compresses de coton ou de fibres synthétiques imprégnées et réticulées. L'exsudat peut circuler sans entrave dans un pansement secondaire. Compresses enduites avec corps absorbant. L'exsudat est absorbé par le corps absorbant. L'imprégnation et le revêtement réduisent l'adhérence à la surface de la plaie.
35 | 35.01 | 35.01.02 |  |  |  |  | 35.01.02.01.1 |  | Compresses imprégnées / enduites, stériles, 5x5cm |  | 1 pièce | 0.53 | 0.45 | 2021-10-01 | P | 35.01.02.01.1
35 | 35.01 | 35.01.02 |  |  |  |  | 35.01.02.02.1 |  | Compresses imprégnées / enduites, stériles, 5x7.5cm |  | 1 pièce | 0.54 | 0.46 | 2021-10-01 | P | 35.01.02.02.1
35 | 35.01 | 35.01.02 |  |  |  |  | 35.01.02.03.1 |  | Compresses imprégnées / enduites, stériles, 7.5x10cm |  | 1 pièce | 0.92 | 0.78 | 2021-10-01 | P | 35.01.02.03.1
35 | 35.01 | 35.01.02 |  |  |  |  | 35.01.02.04.1 |  | Compresses imprégnées / enduites, stériles, 10x20cm |  | 1 pièce | 1.58 | 1.33 | 2024-01-01 | B | 35.01.02.04.1
35 | 35.01 | 35.01.04 | [6 empty] | Pansements absorbants Les pansements absorbants se composent d’un noyau absorbant en cellulose ou en coton et d’une enveloppe hydrophobe. Ils affichent une rétention limitée.
35 | 35.01 | 35.01.04 |  |  |  |  | 35.01.04.01.1 |  | Pansements absorbants, stériles 10x10 cm |  | 1 pièce | 0.6 | 0.48 | 2021-10-01 | P | 35.01.04.01.1
35 | 35.01 | 35.01.04 |  |  |  |  | 35.01.04.02.1 |  | Pansements absorbants, stériles 10x20 cm |  | 1 pièce | 0.85 | 0.68 | 2021-10-01 | P | 35.01.04.02.1
35 | 35.01 | 35.01.04 |  |  |  |  | 35.01.04.03.1 |  | Pansements absorbants, stériles 15x25 cm |  | 1 pièce | 1.15 | 0.92 | 2021-10-01 | P | 35.01.04.03.1
35 | 35.01 | 35.01.04 |  |  |  |  | 35.01.04.04.1 |  | Pansements absorbants, stériles 20x20 cm |  | 1 pièce | 1.61 | 1.28 | 2024-01-01 | B | 35.01.04.04.1
35 | 35.01 | 35.01.04 |  |  |  |  | 35.01.04.05.1 |  | Pansements absorbants, stériles 20x40 cm |  | 1 pièce | 2.96 | 2.37 | 2024-01-01 | B,P | 35.01.04.05.1
35 | 35.01 | 35.01.05 | [6 empty] | Compresses d’allaitement, non stériles Compresses d'allaitement pour traiter les mamelons écorchés et / ou irrités.
35 | 35.01 | 35.01.05 |  |  |  |  | 35.01.05.01.1 |  | Compresses d’allaitement, non stériles |  | 1 pièce | 0.25 | 0.21 | 2021-10-01 | P | 35.01.05.01.1
35 | 35.01 | 35.01.06 | [6 empty] | Bandes de gaze
35 | 35.01 | 35.01.06 | 35.01.06a | [5 empty] | Bandes de gaze élastiques, étirées Bandes de fixation élastiques, structure lisse ou de crêpe.
35 | 35.01 | 35.01.06 | 35.01.06a |  |  |  | 35.01.06.01.1 |  | Bandes de gaze élastiques, étirées Largeur 4 cm, longueur 4 m |  | 1 pièce | 0.71 | 0.53 | 2021-10-01 | P | 35.01.06.01.1
35 | 35.01 | 35.01.06 | 35.01.06a |  |  |  | 35.01.06.02.1 |  | Bandes de gaze élastiques, étirées Largeur 4 cm, longueur 10 m |  | 1 pièce | 0.8 | 0.68 | 2021-10-01 | P | 35.01.06.02.1
35 | 35.01 | 35.01.06 | 35.01.06a |  |  |  | 35.01.06.03.1 |  | Bandes de gaze élastiques, étirées Largeur 6 cm, longueur 4 m |  | 1 pièce | 0.95 | 0.71 | 2021-10-01 | P | 35.01.06.03.1
35 | 35.01 | 35.01.06 | 35.01.06a |  |  |  | 35.01.06.04.1 |  | Bandes de gaze élastiques, étirées Largeur 6 cm, longueur 10 m |  | 1 pièce | 1.36 | 1.15 | 2024-01-01 | B | 35.01.06.04.1
35 | 35.01 | 35.01.06 | 35.01.06a |  |  |  | 35.01.06.05.1 |  | Bandes de gaze élastiques, étirées Largeur 8 cm, longueur 4 m |  | 1 pièce | 1.15 | 0.86 | 2021-10-01 | P | 35.01.06.05.1
35 | 35.01 | 35.01.06 | 35.01.06a |  |  |  | 35.01.06.06.1 |  | Bandes de gaze élastiques, étirées Largeur 8 cm, longueur 10 m |  | 1 pièce | 2.36 | 2.01 | 2024-01-01 | B,P | 35.01.06.06.1
35 | 35.01 | 35.01.06 | 35.01.06b | [5 empty] | Bandes de gaze élastiques, cohésives Bandes de fixation élastiques et auto-adhésives avec une structure lisse ou de crêpe.
35 | 35.01 | 35.01.06 | 35.01.06b |  |  |  | 35.01.06.10.1 |  | Bandes de gaze élastiques, cohésives Largeur 1.5 cm, longueur 4 m |  | 1 pièce | 2.26 | 2.04 | 2024-01-01 | B,P | 35.01.06.10.1
35 | 35.01 | 35.01.06 | 35.01.06b |  |  |  | 35.01.06.11.1 |  | Bandes de gaze élastiques, cohésives Largeur 2.5 cm, longueur 4 m |  | 1 pièce | 2.76 | 2.49 | 2024-01-01 | B,P | 35.01.06.11.1
35 | 35.01 | 35.01.06 | 35.01.06b |  |  |  | 35.01.06.12.1 |  | Bandes de gaze élastiques, cohésives Largeur 4 cm, longueur 4 m |  | 1 pièce | 2.66 | 2.13 | 2024-01-01 | B,P | 35.01.06.12.1
35 | 35.01 | 35.01.06 | 35.01.06b |  |  |  | 35.01.06.13.1 |  | Bandes de gaze élastiques, cohésives Largeur 4 cm, longueur 20 m |  | 1 pièce | 9.38 | 8.45 | 2024-01-01 | B,P | 35.01.06.13.1
35 | 35.01 | 35.01.06 | 35.01.06b |  |  |  | 35.01.06.14.1 |  | Bandes de gaze élastiques, cohésives Largeur 6 cm, longueur 4 m |  | 1 pièce | 3.46 | 2.77 | 2024-01-01 | B,P | 35.01.06.14.1
35 | 35.01 | 35.01.06 | 35.01.06b |  |  |  | 35.01.06.15.1 |  | Bandes de gaze élastiques, cohésives Largeur 6 cm, longueur 20 m |  | 1 pièce | 11.14 | 10.03 | 2024-01-01 | B,P | 35.01.06.15.1
35 | 35.01 | 35.01.06 | 35.01.06b |  |  |  | 35.01.06.16.1 |  | Bandes de gaze élastiques, cohésives Largeur 8 cm, longueur 4 m |  | 1 pièce | 3.61 | 3.07 | 2024-01-01 | B,P | 35.01.06.16.1
35 | 35.01 | 35.01.06 | 35.01.06b |  |  |  | 35.01.06.17.1 |  | Bandes de gaze élastiques, cohésives Largeur 8 cm, longueur 20 m |  | 1 pièce | 11.94 | 10.75 | 2024-01-01 | B,P | 35.01.06.17.1
35 | 35.01 | 35.01.06 | 35.01.06b |  |  |  | 35.01.06.18.1 |  | Bandes de gaze élastiques, cohésives Largeur 10 cm, longueur 4 m |  | 1 pièce | 3.91 | 3.52 | 2024-01-01 | B,P | 35.01.06.18.1
35 | 35.01 | 35.01.06 | 35.01.06b |  |  |  | 35.01.06.19.1 |  | Bandes de gaze élastiques, cohésives Largeur 10 cm, longueur 20 m |  | 1 pièce | 13.95 | 12.56 | 2024-01-01 | B,P | 35.01.06.19.1
35 | 35.01 | 35.01.06 | 35.01.06b |  |  |  | 35.01.06.20.1 |  | Bandes de gaze élastiques, cohésives Largeur 12 cm, longueur 4 m |  | 1 pièce | 4.87 | 4.39 | 2024-01-01 | B,P | 35.01.06.20.1
35 | 35.01 | 35.01.06 | 35.01.06b |  |  |  | 35.01.06.21.1 |  | Bandes de gaze élastiques, cohésives Largeur 12 cm, longueur 20 m |  | 1 pièce | 18.57 | 16.71 | 2024-01-01 | B,P | 35.01.06.21.1
35 | 35.01 | 35.01.07 | [6 empty] | Bandes élastiques
35 | 35.01 | 35.01.07 | 35.01.07a | [5 empty] | Bandes élastiques de fixation Bandes textiles à élasticité durable pour pansements de fixation, soutien et soulagement.
35 | 35.01 | 35.01.07 | 35.01.07a |  |  |  | 35.01.07.01.1 |  | Bandes élastiques de fixation (Idéal) étirées Largeur 4 cm, longueur 5 m |  | 1 pièce | 4.97 | 4.48 | 2024-01-01 | B,P | 35.01.07.01.1
35 | 35.01 | 35.01.07 | 35.01.07a |  |  |  | 35.01.07.02.1 |  | Bandes élastiques de fixation (Idéal) étirées Largeur 6 cm, longueur 5 m |  | 1 pièce | 4.37 | 3.71 | 2024-01-01 | B,P | 35.01.07.02.1
35 | 35.01 | 35.01.07 | 35.01.07a |  |  |  | 35.01.07.03.1 |  | Bandes élastiques de fixation (Idéal) étirées Largeur 8 cm, longueur 5 m |  | 1 pièce | 5.72 | 4.87 | 2024-01-01 | B,P | 35.01.07.03.1
35 | 35.01 | 35.01.07 | 35.01.07a |  |  |  | 35.01.07.04.1 |  | Bandes élastiques de fixation (Idéal) étirées Largeur 10 cm, longueur 5 m |  | 1 pièce | 6.88 | 6.19 | 2024-01-01 | B,P | 35.01.07.04.1
35 | 35.01 | 35.01.07 | 35.01.07a |  |  |  | 35.01.07.05.1 |  | Bandes élastiques de fixation (Idéal) étirées Largeur 12 cm, longueur 5 m |  | 1 pièce | 7.73 | 6.96 | 2024-01-01 | B,P | 35.01.07.05.1
35 | 35.01 | 35.01.07 | 35.01.07a |  |  |  | 35.01.07.06.1 |  | Bandes élastiques de fixation (Idéal) étirées Largeur 15 cm, longueur 5 m |  | 1 pièce | 7.78 | 7.01 | 2024-01-01 | B,P | 35.01.07.06.1
35 | 35.01 | 35.01.07 | 35.01.07a |  |  |  | 35.01.07.07.1 |  | Bandes élastiques de fixation (Idéal) étirées Largeur 20 cm, longueur 5 m |  | 1 pièce | 13.65 | 12.29 | 2024-01-01 | B,P | 35.01.07.07.1
35 | 35.01 | 35.01.07 | 35.01.07b | [5 empty] | Bandes élastiques, cohésives Bandes auto-adhésives à élasticité durable. Avec polyamide, élasthanne ou élastomère.
35 | 35.01 | 35.01.07 | 35.01.07b |  |  |  | 35.01.07.20.1 |  | Bandes élastiques, cohésives Largeur 2.5 cm, longueur 5 m |  | 1 pièce | 3.16 | Catégorie A | 2024-01-01 | B | 35.01.07.20.1
35 | 35.01 | 35.01.07 | 35.01.07b |  |  |  | 35.01.07.21.1 |  | Bandes élastiques, cohésives Largeur 4 cm, longueur 5 m |  | 1 pièce | 5.62 | Catégorie A | 2024-01-01 | B | 35.01.07.21.1
35 | 35.01 | 35.01.07 | 35.01.07b |  |  |  | 35.01.07.22.1 |  | Bandes élastiques, cohésives Largeur 5 cm, longueur 5 m |  | 1 pièce | 5.97 | Catégorie A | 2024-01-01 | B | 35.01.07.22.1
35 | 35.01 | 35.01.07 | 35.01.07b |  |  |  | 35.01.07.23.1 |  | Bandes élastiques, cohésives Largeur 7.5 cm, longueur 5 m |  | 1 pièce | 7.33 | Catégorie A | 2024-01-01 | B | 35.01.07.23.1
35 | 35.01 | 35.01.07 | 35.01.07b |  |  |  | 35.01.07.24.1 |  | Bandes élastiques, cohésives Largeur 10 cm, longueur 5 m |  | 1 pièce | 8.33 | Catégorie A | 2024-01-01 | B | 35.01.07.24.1
35 | 35.01 | 35.01.07 | 35.01.07b |  |  |  | 35.01.07.25.1 |  | Bandes élastiques, cohésives Largeur 15 cm, longueur 5 m |  | 1 pièce | 4.37 | Catégorie A | 2024-01-01 | B | 35.01.07.25.1
35 | 35.01 | 35.01.08 | [6 empty] | Accessoires pour fixation
35 | 35.01 | 35.01.08 | 35.01.08a | [5 empty] | Bandages tubulaires Bandages en tricot, extensibles, à usage unique.
35 | 35.01 | 35.01.08 | 35.01.08a |  |  |  | 35.01.08.01.1 |  | Bandage tubulaire Largeur 2 cm, non étiré |  | par mètre | 0.7 | 0.63 | 2024-01-01 | C | 35.01.08.01.1
35 | 35.01 | 35.01.08 | 35.01.08a |  |  |  | 35.01.08.02.1 |  | Bandage tubulaire Largeur 3 cm, non étiré |  | par mètre | 0.5 | 0.45 | 2024-01-01 | C | 35.01.08.02.1
35 | 35.01 | 35.01.08 | 35.01.08a |  |  |  | 35.01.08.03.1 |  | Bandage tubulaire Largeur 4.5 cm, non étiré |  | par mètre | 0.95 | 0.81 | 2024-01-01 | C | 35.01.08.03.1
35 | 35.01 | 35.01.08 | 35.01.08a |  |  |  | 35.01.08.04.1 |  | Bandage tubulaire Largeur 6 cm, non étiré |  | par mètre | 1.1 | 0.94 | 2024-01-01 | C | 35.01.08.04.1
35 | 35.01 | 35.01.08 | 35.01.08a |  |  |  | 35.01.08.05.1 |  | Bandage tubulaire Largeur 8 cm, non étiré |  | par mètre | 1.3 | 1.11 | 2024-01-01 | C | 35.01.08.05.1
35 | 35.01 | 35.01.08 | 35.01.08a |  |  |  | 35.01.08.06.1 |  | Bandage tubulaire Largeur 9.5 cm, non étiré |  | par mètre | 1.51 | 1.28 | 2024-01-01 | B,C | 35.01.08.06.1
35 | 35.01 | 35.01.08 | 35.01.08a |  |  |  | 35.01.08.07.1 |  | Bandage tubulaire Largeur 17 cm, non étiré |  | par mètre | 2.41 | 2.17 | 2024-01-01 | B,C,P | 35.01.08.07.1
35 | 35.01 | 35.01.08 | 35.01.08a |  |  |  | 35.01.08.08.1 |  | Bandage tubulaire Largeur 20 cm, non étiré |  | par mètre | 3.11 | 2.8 | 2024-01-01 | B,C,P | 35.01.08.08.1
35 | 35.01 | 35.01.08 | 35.01.08c | [5 empty] | Filets tubulaires Filets hautement élastiques à mailles larges. Il n'y a pas des tailles standard sur le marché. Les dénominations des positions décrivent les régions du corps pour lesquelles le produit est habituellement utilisé.
35 | 35.01 | 35.01.08 | 35.01.08c |  |  |  | 35.01.08.20.1 |  | Filet tubulaire Un seul doigt |  | par mètre | 0.5 | Catégorie A | 2021-10-01 | P | 35.01.08.20.1
35 | 35.01 | 35.01.08 | 35.01.08c |  |  |  | 35.01.08.21.1 |  | Filet tubulaire Plusieurs doigts, petit bras, petite jambe |  | par mètre | 0.9 | Catégorie A | 2021-10-01 | P | 35.01.08.21.1
35 | 35.01 | 35.01.08 | 35.01.08c |  |  |  | 35.01.08.22.1 |  | Filet tubulaire Main, pied, bras |  | par mètre | 1.05 | Catégorie A | 2021-10-01 | P | 35.01.08.22.1
35 | 35.01 | 35.01.08 | 35.01.08c |  |  |  | 35.01.08.23.1 |  | Filet tubulaire Jambe, petite tête |  | par mètre | 1.3 | Catégorie A | 2021-10-01 | P | 35.01.08.23.1
35 | 35.01 | 35.01.08 | 35.01.08c |  |  |  | 35.01.08.24.1 |  | Filet tubulaire Tête, petit tronc |  | par mètre | 2.21 | Catégorie A | 2024-01-01 | B | 35.01.08.24.1
35 | 35.01 | 35.01.08 | 35.01.08c |  |  |  | 35.01.08.25.1 |  | Filet tubulaire Tronc |  | par mètre | 1.71 | Catégorie A | 2024-01-01 | B | 35.01.08.25.1
35 | 35.01 | 35.01.08 | 35.01.08c |  |  |  | 35.01.08.26.1 |  | Filet tubulaire Grand tronc |  | par mètre | 3.06 | Catégorie A | 2024-01-01 | B | 35.01.08.26.1
35 | 35.01 | 35.01.08 | 35.01.08c |  |  |  | 35.01.08.27.1 |  | Filet tubulaire Très grand tronc |  | par mètre | 4.32 | Catégorie A | 2024-01-01 | B | 35.01.08.27.1
35 | 35.01 | 35.01.08 | 35.01.08d | [5 empty] | Accessoires pour la fixation de pansements sur le pied, prêt à l’emploi Accessoires prêt à l’emploi pour la fixation de pansements, avec velcro, à usage unique.
35 | 35.01 | 35.01.08 | 35.01.08d |  |  |  | 35.01.08.30.1 |  | Accessoires pour la fixation de pansement sur le pied, prêt à l’emploi |  | 1 pièce | 3.92 | 3.53 | 2024-01-01 | B,P | 35.01.08.30.1
35 | 35.01 | 35.01.08 | 35.01.08e |  |  |  |  | L | Accessoires pour la fixation sous forme de vêtements Dispositifs médicaux pour la fixation des pansements sous forme de vêtements (lavables): tee-shirts, pantalons, manchettes, casquettes/bonnets, chaussettes et gants | Limitations : • Remboursement réservé aux personnes présentant une forme d’épidermolyse bulleuse (EB) diagnostiquée au plan médical • Prescription uniquement par l’Hôpital pédiatrique universitaire de Zurich ou l’Hôpital universitaire de Berne. Si la prescription émane d’un autre centre, il convient de demander au préalable une garantie de prise en charge auprès de l’assureur-maladie, qui prend en compte la recommandation du médecin-conseil.
35 | 35.01 | 35.01.08 | 35.01.08e |  |  |  | 35.01.08.35.1 | L | Accessoires de fixation pour pansements sous forme de vêtements |  | par an | 1003.71 | 953.53 | 2025-01-01 | V | 35.01.08.35.1
35 | 35.01 | 35.01.09 | [6 empty] | Rubans adhésifs non-tissés
35 | 35.01 | 35.01.09 | 35.01.09a | [5 empty] | Rubans adhésifs textiles, plastiques, non-tissés Rubans adhésifs en textile, plastique ou non-tissé, sans coussinet. À différencier des pansements adhésifs (35.01.10).
35 | 35.01 | 35.01.09 | 35.01.09a |  |  |  | 35.01.09.01.1 |  | Rubans adhésifs textiles, plastiques, non-tissés Largeur 1.25 cm |  | par mètre | 0.55 | 0.44 | 2024-01-01 | C | 35.01.09.01.1
35 | 35.01 | 35.01.09 | 35.01.09a |  |  |  | 35.01.09.03.1 |  | Rubans adhésifs textiles, plastiques, non-tissés Largeur 2.5 cm |  | par mètre | 0.8 | 0.6 | 2024-01-01 | C | 35.01.09.03.1
35 | 35.01 | 35.01.09 | 35.01.09a |  |  |  | 35.01.09.04.1 |  | Rubans adhésifs textiles, plastiques, non-tissés Largeur 5 cm |  | par mètre | 0.75 | 0.56 | 2024-01-01 | C | 35.01.09.04.1
35 | 35.01 | 35.01.09 | 35.01.09b | [5 empty] | Rubans adhésifs textiles, plastiques, non-tissés, à adhérence douce Rubans à adhérence douce en textile, plastique ou non-tissé avec une base adhésive en silicone ou stratagel, sans coussinet. À différencier contrepartie des pansements adhésifs (35.01.10). Les pansements en silicone pour cicatrices ne sont pas inclus.
35 | 35.01 | 35.01.09 | 35.01.09b |  |  |  | 35.01.09.10.1 |  | Rubans adhésifs textiles, plastiques, non-tissés, à adhérence douce Largeur 1.25 cm |  | par mètre | 0.2 | 0.18 | 2024-01-01 | C | 35.01.09.10.1
35 | 35.01 | 35.01.09 | 35.01.09b |  |  |  | 35.01.09.12.1 |  | Rubans adhésifs textiles, plastiques, non-tissés, à adhérence douce Largeur 2.5 cm |  | par mètre | 0.45 | 0.38 | 2024-01-01 | C | 35.01.09.12.1
35 | 35.01 | 35.01.09 | 35.01.09b |  |  |  | 35.01.09.13.1 |  | Rubans adhésifs textiles, plastiques, non-tissés, à adhérence douce Largeur 4 cm |  | par mètre | 0.8 | 0.72 | 2024-01-01 | C | 35.01.09.13.1
35 | 35.01 | 35.01.09 | 35.01.09c | [5 empty] | Adhésifs non-tissés Fixation des pansements adhésive et perméable à l'air.
35 | 35.01 | 35.01.09 | 35.01.09c |  |  |  | 35.01.09.30.1 |  | Adhésif non-tissé Largeur 2.5 cm |  | par mètre | 0.4 | 0.36 | 2021-10-01 | P | 35.01.09.30.1
35 | 35.01 | 35.01.09 | 35.01.09c |  |  |  | 35.01.09.31.1 |  | Adhésif non-tissé Largeur 5 cm |  | par mètre | 0.75 | 0.6 | 2021-10-01 | P | 35.01.09.31.1
35 | 35.01 | 35.01.09 | 35.01.09c |  |  |  | 35.01.09.32.1 |  | Adhésif non-tissé Largeur 10 cm |  | par mètre | 1.36 | 1.08 | 2024-01-01 | B | 35.01.09.32.1
35 | 35.01 | 35.01.09 | 35.01.09c |  |  |  | 35.01.09.33.1 |  | Adhésif non-tissé Largeur 15 cm |  | par mètre | 1.86 | 1.58 | 2024-01-01 | B,P | 35.01.09.33.1
35 | 35.01 | 35.01.09 | 35.01.09c |  |  |  | 35.01.09.34.1 |  | Adhésif non-tissé Largeur 20 cm |  | par mètre | 2.41 | 2.17 | 2024-01-01 | B,P | 35.01.09.34.1
35 | 35.01 | 35.01.09 | 35.01.09c |  |  |  | 35.01.09.35.1 |  | Adhésif non-tissé Largeur 30 cm |  | par mètre | 3.26 | 2.94 | 2024-01-01 | B,P | 35.01.09.35.1
35 | 35.01 | 35.01.09 | 35.01.09d | [5 empty] | Adhésifs non tissés, à adhérence douce Adhésifs non tissés à base adhésive en silicone. Lors du retrait du pansement, cette base adhésive exerce sur la couche cornée des contraintes faibles en opposition aux pansements adhésifs (35.01.10). Les pansements en silicone pour cicatrices ne sont pas inclus ici.
35 | 35.01 | 35.01.09 | 35.01.09d |  |  |  | 35.01.09.40.1 |  | Adhésifs non tissés, à adhérence douce, largeur 5 cm |  | par mètre | 2.66 | 2.41 | 2024-01-01 | B,P | 35.01.09.40.1
35 | 35.01 | 35.01.09 | 35.01.09d |  |  |  | 35.01.09.41.1 |  | Adhésifs non tissés, à adhérence douce, largeur 10 cm |  | par mètre | 5.32 | 4.82 | 2024-01-01 | B,P | 35.01.09.41.1
35 | 35.01 | 35.01.10 | [6 empty] | Pansements adhésifs
35 | 35.01 | 35.01.10 | 35.01.10b | [5 empty] | Pansements adhésifs, stériles (y compris des dispositifs de fixation de canule ou de cathéter) Pansements adhésifs avec coussinet, stériles, emballés individuellement.
35 | 35.01 | 35.01.10 | 35.01.10b |  |  |  | 35.01.10.10.1 |  | Pansement adhésif avec coussinet central, non-tissé, stérile Largeur 6 cm, longueur 7 cm |  | 1 pièce | 0.6 | 0.45 | 2024-01-01 | C | 35.01.10.10.1
35 | 35.01 | 35.01.10 | 35.01.10b |  |  |  | 35.01.10.11.1 |  | Pansement adhésif avec coussinet central, non-tissé, stérile Largeur 6 cm, longueur 10 cm |  | 1 pièce | 0.75 | 0.56 | 2024-01-01 | C | 35.01.10.11.1
35 | 35.01 | 35.01.10 | 35.01.10b |  |  |  | 35.01.10.12.1 |  | Pansement adhésif avec coussinet central, non-tissé, stérile Largeur 9 cm, longueur 10 cm |  | 1 pièce | 1.05 | 0.84 | 2024-01-01 | C | 35.01.10.12.1
35 | 35.01 | 35.01.10 | 35.01.10b |  |  |  | 35.01.10.13.1 |  | Pansement adhésif avec coussinet central, non-tissé, stérile Largeur 9 cm, longueur 15 cm |  | 1 pièce | 1.2 | 1.02 | 2024-01-01 | C | 35.01.10.13.1
35 | 35.01 | 35.01.10 | 35.01.10b |  |  |  | 35.01.10.14.1 |  | Pansement adhésif avec coussinet central, non-tissé, stérile Largeur 9 cm, longueur 20 cm |  | 1 pièce | 1.51 | 1.28 | 2024-01-01 | B,C | 35.01.10.14.1
35 | 35.01 | 35.01.10 | 35.01.10b |  |  |  | 35.01.10.15.1 |  | Pansement adhésif avec coussinet central, non-tissé, stérile Largeur 9 cm, longueur 25 cm |  | 1 pièce | 1.51 | 1.28 | 2024-01-01 | B,C | 35.01.10.15.1
35 | 35.01 | 35.01.10 | 35.01.10b |  |  |  | 35.01.10.16.1 |  | Pansement adhésif avec coussinet central, non-tissé, stérile Largeur 9 cm, longueur 30 cm |  | 1 pièce | 1.51 | 1.36 | 2024-01-01 | B,C,P | 35.01.10.16.1
35 | 35.01 | 35.01.10 | 35.01.10c |  |  |  |  | L | Pansements adhésifs, à adhérence douce, stériles Pansements adhésifs avec coussinet, à adhérence douce, stériles, à base adhésive en silicone, emballés individuellement. Lors du retrait du pansement, cette base adhésive exerce sur la couche cornée des contraintes faibles en opposition aux pansements adhésifs, stériles (35.01.10b). | Limitation: • Uniquement pour les peaux fragiles
35 | 35.01 | 35.01.10 | 35.01.10c |  |  |  | 35.01.10.20.1 | L | Pansement adhésif avec coussinet central, non tissé, à adhérence douce, stérile Largeur 6 cm, longueur 7 cm |  | 1 pièce | 1.55 | 1.4 | 2025-01-01 | N
35 | 35.01 | 35.01.10 | 35.01.10c |  |  |  | 35.01.10.22.1 | L | Pansement adhésif avec coussinet central, non tissé, à adhérence douce, stérile Largeur 9 cm, longueur 10 cm |  | 1 pièce | 2.65 | 2.38 | 2025-01-01 | N
35 | 35.01 | 35.01.10 | 35.01.10c |  |  |  | 35.01.10.23.1 | L | Pansement adhésif avec coussinet central, non tissé, à adhérence douce, stérile Largeur 9 cm, longueur 15 cm |  | 1 pièce | 3.49 | 3.14 | 2025-01-01 | N
35 | 35.01 | 35.01.10 | 35.01.10c |  |  |  | 35.01.10.25.1 | L | Pansement adhésif avec coussinet central, non tissé, à adhérence douce, stérile Largeur 9 cm, longueur 25 cm |  | 1 pièce | 4.07 | 3.66 | 2025-01-01 | N
35 | 35.01 | 35.01.12 | [6 empty] | Pansements oculaires Pansements de protection et pansements oculaires occlusifs avec forme adaptée à l’œil |  | 1 pièce
35 | 35.01 | 35.01.12 |  |  |  |  | 35.01.12.01.1 |  | Compresses oculaires, stériles |  | 1 pièce | 0.65 | 0.55 | 2021-10-01 | P | 35.01.12.01.1
35 | 35.01 | 35.01.12 |  |  |  |  | 35.01.12.03.1 |  | Pansements oculaires occlusifs |  | 1 pièce | 1.2 | 1.02 | 2021-10-01 | P | 35.01.12.03.1
35 | 35.01 | 35.01.14 | [6 empty] | Matériel de pansement divers
35 | 35.01 | 35.01.14 |  |  |  |  | 35.01.14.10.1 |  | Doigtiers caoutchouc |  | 1 pièce | 0.05 | 0.04 | 2021-10-01 | P | 35.01.14.10.1
35 | 35.01 | 35.01.14 |  |  |  |  | 35.01.14.11.1 |  | Doigtiers tissu / cuir |  | 1 pièce | 6.93 | 6.23 | 2024-01-01 | B,P | 35.01.14.11.1
35 | 35.01 | 35.01.14 |  |  |  |  | 35.01.14.12.1 |  | Doigtiers filet (Bandages tubulaires extensibles, tissés sans couture et n'ayant pas besoin d'être découpés. Ceci en comparaison avec les bandages tubulaires qui sont disponibles au mètre.) |  | 1 pièce | 0.85 | 0.72 | 2024-01-01 | C | 35.01.14.12.1
35 | 35.03 | [6 empty] | L | Pansements à base de charbon actif, sans composants actifs ou antibactériens Le charbon actif intégré dans les pansements fixe les molécules odorantes ainsi que les bactéries et leurs toxines. | Limitation : Application en cas de fortes émissions d’odeurs
35 | 35.03 | [5 empty] | 35.03.01.01.1 | L | Pansements à base de charbon actif 5x5 cm | Limitation : • Application en cas de fortes émissions d’odeurs | 1 pièce | 4.52 | 3.84 | 2024-01-01 | B,P | 35.03.01.01.1
35 | 35.03 | [5 empty] | 35.03.01.02.1 | L | Pansements à base de charbon actif 7.5x7.5 cm | Limitation : • Application en cas de fortes émissions d’odeurs | 1 pièce | 6.98 | 5.93 | 2024-01-01 | B,P | 35.03.01.02.1
35 | 35.03 | [5 empty] | 35.03.01.03.1 | L | Pansements à base de charbon actif 10x10 cm | Limitation : • Application en cas de fortes émissions d’odeurs | 1 pièce | 10.44 | 8.87 | 2024-01-01 | B,P | 35.03.01.03.1
35 | 35.03 | [5 empty] | 35.03.01.04.1 | L | Pansements à base de charbon actif 10x20 cm | Limitation : • Application en cas de fortes émissions d’odeurs | 1 pièce | 21.28 | 18.09 | 2024-01-01 | B,P | 35.03.01.04.1
35 | 35.03 | [5 empty] | 35.03.01.06.1 | L | Pansements à base de charbon actif 15x20 cm | Limitation : • Application en cas de fortes émissions d’odeurs | 1 pièce | 32.37 | 27.51 | 2024-01-01 | B,P | 35.03.01.06.1
35 | 35.05 | [7 empty] | Préparations / produits vulnéraires hydro-actifs sans composants actifs ou antibactériens Les produits sont destinés à un traitement physiologique des plaies en milieu humide.
35 | 35.05 | 35.05.01 | [6 empty] | Coussinets vulnéraires pour thérapie en milieu humide Coussinets vulnéraires prêts à l’emploi, imprégnés de solution de rinçage, fixant l’exsudat et les débris cellulaires
35 | 35.05 | 35.05.01 |  |  |  |  | 35.05.01.01.1 |  | Coussinets vulnéraires activés pour thérapie en milieu humide, stériles 4x4 cm, ø 4 cm |  | 1 pièce | 5.32 | 4.79 | 2024-01-01 | B,P | 35.05.01.01.1
35 | 35.05 | 35.05.01 |  |  |  |  | 35.05.01.02.1 |  | Coussinets vulnéraires activés pour thérapie en milieu humide, stériles 5.5x5.5 cm, ø 5.5 cm |  | 1 pièce | 7.33 | 6.59 | 2024-01-01 | B,P | 35.05.01.02.1
35 | 35.05 | 35.05.01 |  |  |  |  | 35.05.01.03.1 |  | Coussinets vulnéraires activés pour thérapie en milieu humide, stériles ø 7.5x7.5 cm |  | 1 pièce | 7.08 | 6.37 | 2024-01-01 | B,P | 35.05.01.03.1
35 | 35.05 | 35.05.01 |  |  |  |  | 35.05.01.04.1 |  | Coussinets vulnéraires activés pour thérapie en milieu humide, stériles 10x10 cm |  | 1 pièce | 9.33 | 8.4 | 2024-01-01 | B,P | 35.05.01.04.1
35 | 35.05 | 35.05.01 |  |  |  |  | 35.05.01.05.1 |  | Coussinets vulnéraires activés pour thérapie en milieu humide, stériles 8x714 cm |  | 1 pièce | 8.14 | 7.33 | 2024-01-01 | B,P | 35.05.01.05.1
35 | 35.05 | 35.05.01 |  |  |  |  | 35.05.01.06.1 |  | Coussinets vulnéraires activés pour thérapie en milieu humide, stériles 15x15 cm |  | 1 pièce | 10.83 | 9.75 | 2024-01-01 | B,P | 35.05.01.06.1
35 | 35.05 | 35.05.02 | [6 empty] | Pansements hydrocolloïdes, stériles (toutes les épaisseurs, avec ou sans bord adhésif) Pansements auto-adhésifs composés d’un film externe semi-perméable étanche aux bactéries et d’une partie en contact avec la plaie possédant des propriétés hydrophiles et absorbantes, fixant l’exsudat, les bactéries et les débris cellulaires.
35 | 35.05 | 35.05.02 |  |  |  |  | 35.05.02.01.1 |  | Pansements hydrocolloïdes, stériles 5x5 cm |  | 1 pièce | 4.82 | 3.85 | 2024-01-01 | B,P | 35.05.02.01.1
35 | 35.05 | 35.05.02 |  |  |  |  | 35.05.02.02.1 |  | Pansements hydrocolloïdes, stériles 7.5x7.5 cm |  | 1 pièce | 6.62 | 5.3 | 2024-01-01 | B,P | 35.05.02.02.1
35 | 35.05 | 35.05.02 |  |  |  |  | 35.05.02.03.1 |  | Pansements hydrocolloïdes, stériles 10x10 cm |  | 1 pièce | 10.59 | 8.47 | 2024-01-01 | B,P | 35.05.02.03.1
35 | 35.05 | 35.05.02 |  |  |  |  | 35.05.02.04.1 |  | Pansements hydrocolloïdes, stériles 15x15 cm |  | 1 pièce | 19.02 | 16.17 | 2024-01-01 | B,P | 35.05.02.04.1
35 | 35.05 | 35.05.02 |  |  |  |  | 35.05.02.05.1 |  | Pansements hydrocolloïdes, stériles 15x20 cm |  | 1 pièce | 25.54 | 21.71 | 2024-01-01 | B,P | 35.05.02.05.1
35 | 35.05 | 35.05.02 |  |  |  |  | 35.05.02.06.1 |  | Pansements hydrocolloïdes, stériles 20x20 cm |  | 1 pièce | 38.79 | 32.97 | 2024-01-01 | B,P | 35.05.02.06.1
35 | 35.05 | 35.05.02 |  |  |  |  | 35.05.02.07.1 |  | Pansements hydrocolloïdes, stériles 20x30 cm |  | 1 pièce | 62.28 | 56.06 | 2024-01-01 | B,P | 35.05.02.07.1
35 | 35.05 | 35.05.02 |  |  |  |  | 35.05.02.08.1 |  | Pansements hydrocolloïdes, stériles Forme particulière sacrum |  | 1 pièce | 35.53 | 31.98 | 2024-01-01 | B,P | 35.05.02.08.1
35 | 35.05 | 35.05.02 |  |  |  |  | 35.05.02.09.1 |  | Pansements hydrocolloïdes, stériles Forme particulière coude / talon |  | 1 pièce | 24.14 | 21.73 | 2024-01-01 | B,P | 35.05.02.09.1
35 | 35.05 | 35.05.03 | [6 empty] | Pansements hydrocellulaires, stériles, neutres (adhésif, non adhésif, à adhérence douce) Les mousses de polyuréthane (PU) absorbent l’exsudat par capillarité et affichent une rétention limitée. Les produits sont disponibles avec différentes substances adhésives (polyacrylates, silicones, résines) et non adhésives. Les pansements hydrocellulaires sans film protecteur (remplissage / mèches pour plaies profondes, pansement de transfert) sont aussi compris dans cette position.
35 | 35.05 | 35.05.03 |  |  |  |  | 35.05.03.01.1 |  | Pansements hydrocellulaires, stériles 5x5 cm |  | 1 pièce | 5.72 | 4.58 | 2024-01-01 | B,C,P | 35.05.03.01.1
35 | 35.05 | 35.05.03 |  |  |  |  | 35.05.03.02.1 |  | Pansements hydrocellulaires, stériles 7.5x7.5 cm |  | 1 pièce | 7.28 | 5.82 | 2024-01-01 | B,C,P | 35.05.03.02.1
35 | 35.05 | 35.05.03 |  |  |  |  | 35.05.03.03.1 |  | Pansements hydrocellulaires, stériles 10x10 cm |  | 1 pièce | 12.09 | 9.68 | 2024-01-01 | B,C,P | 35.05.03.03.1
35 | 35.05 | 35.05.03 |  |  |  |  | 35.05.03.04.1 |  | Pansements hydrocellulaires, stériles 15x15 cm |  | 1 pièce | 21.68 | 18.43 | 2024-01-01 | B,C,P | 35.05.03.04.1
35 | 35.05 | 35.05.03 |  |  |  |  | 35.05.03.05.1 |  | Pansements hydrocellulaires, stériles 15x20 cm |  | 1 pièce | 32.17 | 27.34 | 2024-01-01 | B,C,P | 35.05.03.05.1
35 | 35.05 | 35.05.03 |  |  |  |  | 35.05.03.06.1 |  | Pansements hydrocellulaires, stériles 20x20 cm |  | 1 pièce | 37.09 | 31.53 | 2024-01-01 | B,C,P | 35.05.03.06.1
35 | 35.05 | 35.05.03 |  |  |  |  | 35.05.03.07.1 |  | Pansements hydrocellulaires, stériles 20x30 cm |  | 1 pièce | 45.57 | 41.01 | 2024-01-01 | B,C,P | 35.05.03.07.1
35 | 35.05 | 35.05.03 |  |  |  |  | 35.05.03.08.1 |  | Pansements hydrocellulaires, stériles 20x60 cm |  | 1 pièce | 62.63 | 56.37 | 2024-01-01 | B,C,P | 35.05.03.08.1
35 | 35.05 | 35.05.03 |  |  |  |  | 35.05.03.10.1 |  | Pansements hydrocellulaires, stériles Forme particulière sacrum |  | 1 pièce | 32.72 | 29.45 | 2024-01-01 | B,C,P | 35.05.03.10.1
35 | 35.05 | 35.05.03 |  |  |  |  | 35.05.03.11.1 |  | Pansements hydrocellulaires, stériles Forme particulière coude / talon |  | 1 pièce | 31.82 | 28.64 | 2024-01-01 | B,C,P | 35.05.03.11.1
35 | 35.05 | 35.05.04 | [6 empty] | Pansements hydrocellulaires avec excipients, stériles (adhésif, non adhésif, à adhérence douce) Les pansements hydrocellulaires avec excipients sont des mousses de polyuréthane (PU) dont les additifs suivants améliorent le nettoyage et / ou la rétention et / ou la capacité d’absorption : • agents tensio-actifs • couche de gel • carboxyméthylcellulose • polyacrylate de sodium
35 | 35.05 | 35.05.04 |  |  |  |  | 35.05.04.01.1 |  | Pansements hydrocellulaires avec excipients, stériles 5x5 cm |  | 1 pièce | 4.47 | 3.79 | 2024-01-01 | B,C,P | 35.05.04.01.1
35 | 35.05 | 35.05.04 |  |  |  |  | 35.05.04.02.1 |  | Pansements hydrocellulairesavec excipients, stériles 7.5x7.5 cm |  | 1 pièce | 7.78 | 6.61 | 2024-01-01 | B,C,P | 35.05.04.02.1
35 | 35.05 | 35.05.04 |  |  |  |  | 35.05.04.03.1 |  | Pansements hydrocellulaires avec excipients, stériles 10x10 cm |  | 1 pièce | 11.64 | 9.31 | 2024-01-01 | B,C,P | 35.05.04.03.1
35 | 35.05 | 35.05.04 |  |  |  |  | 35.05.04.04.1 |  | Pansements hydrocellulaires avec excipients, stériles 15x15 cm |  | 1 pièce | 20.68 | 17.58 | 2024-01-01 | B,C,P | 35.05.04.04.1
35 | 35.05 | 35.05.04 |  |  |  |  | 35.05.04.05.1 |  | Pansements hydrocellulairesavec excipients, stériles 15x20 cm |  | 1 pièce | 33.42 | 30.08 | 2024-01-01 | B,C,P | 35.05.04.05.1
35 | 35.05 | 35.05.04 |  |  |  |  | 35.05.04.06.1 |  | Pansementshydrocellulaires avec excipients, stériles 20x20 cm |  | 1 pièce | 43.46 | 39.11 | 2024-01-01 | B,C,P | 35.05.04.06.1
35 | 35.05 | 35.05.04 |  |  |  |  | 35.05.04.07.1 |  | Pansements hydrocellulaires avec excipients, stériles 20x30 cm |  | 1 pièce | 68.65 | 61.79 | 2024-01-01 | B,C,P | 35.05.04.07.1
35 | 35.05 | 35.05.04 |  |  |  |  | 35.05.04.08.1 |  | Pansements hydrocellulaires avec excipients, stériles 20x60 cm |  | 1 pièce | 141.52 | 127.37 | 2024-01-01 | B,C,P | 35.05.04.08.1
35 | 35.05 | 35.05.04 |  |  |  |  | 35.05.04.10.1 |  | Pansements hydrocellulaires avec excipients, stériles Forme particulière sacrum |  | 1 pièce | 36.79 | 33.11 | 2024-01-01 | B,C,P | 35.05.04.10.1
35 | 35.05 | 35.05.05 | [6 empty] | Pansements superabsorbants, stériles La catégorie des pansements superabsorbants comprend des produits ayant un noyau avec une forte proportion de polyacrylate de sodium. Ils peuvent capter et retenir une importante quantité d’exsudat, de bactéries et de débris cellulaires. Leur capacité d’absorption opère également sous compression
35 | 35.05 | 35.05.05 |  |  |  |  | 35.05.05.01.1 |  | Pansements superabsorbants, stériles 5x5 cm |  | 1 pièce | 3.46 | 3.12 | 2024-01-01 | B,P | 35.05.05.01.1
35 | 35.05 | 35.05.05 |  |  |  |  | 35.05.05.02.1 |  | Pansements superabsorbants, stériles 7.5x7.5 cm |  | 1 pièce | 4.72 | 4.25 | 2024-01-01 | B,P | 35.05.05.02.1
35 | 35.05 | 35.05.05 |  |  |  |  | 35.05.05.03.1 |  | Pansements superabsorbants, stériles 10x10 cm |  | 1 pièce | 6.72 | 5.38 | 2024-01-01 | B,P | 35.05.05.03.1
35 | 35.05 | 35.05.05 |  |  |  |  | 35.05.05.04.1 |  | Pansements superabsorbants, stériles 15x15 cm |  | 1 pièce | 11.34 | 9.65 | 2024-01-01 | B,P | 35.05.05.04.1
35 | 35.05 | 35.05.05 |  |  |  |  | 35.05.05.05.1 |  | Pansements superabsorbants, stériles 20x20 cm |  | 1 pièce | 20.88 | 18.79 | 2024-01-01 | B,P | 35.05.05.05.1
35 | 35.05 | 35.05.05 |  |  |  |  | 35.05.05.06.1 |  | Pansements superabsorbants, stériles 20x30 cm |  | 1 pièce | 24.44 | 22 | 2024-01-01 | B,P | 35.05.05.06.1
35 | 35.05 | 35.05.05 |  |  |  |  | 35.05.05.08.1 |  | Pansements superabsorbants, stériles 30x40 cm |  | 1 pièce | 37.29 | 33.56 | 2024-01-01 | B,P | 35.05.05.08.1
35 | 35.05 | 35.05.05 |  |  |  |  | 35.05.05.09.1 |  | Pansements superabsorbants, stériles 50x80 cm |  | 1 pièce | 108.7 | 97.83 | 2024-01-01 | B,P | 35.05.05.09.1
35 | 35.05 | 35.05.05 | 35.05.05a | [5 empty] | Pansements réticulés et superabsorbants, stériles Produits composés d'une combinaison de pansements superabsorbants et de pansements réticulés.
35 | 35.05 | 35.05.05 | 35.05.05a |  |  |  | 35.05.05.10.1 |  | Pansements superabsorbants et réticulés, stériles 7,5x7,5 cm |  | 1 pièce | 8.53 | 7.68 | 2024-01-01 | B,P | 35.05.05.10.1
35 | 35.05 | 35.05.05 | 35.05.05a |  |  |  | 35.05.05.11.1 |  | Pansements superabsorbants et réticulés, stériles 10x10 cm |  | 1 pièce | 10.84 | 9.76 | 2024-01-01 | B,P | 35.05.05.11.1
35 | 35.05 | 35.05.05 | 35.05.05a |  |  |  | 35.05.05.12.1 |  | Pansements superabsorbants et réticulés, stériles 10x20 cm |  | 1 pièce | 18.4 | 16.56 | 2024-01-01 | B,P | 35.05.05.12.1
35 | 35.05 | 35.05.05 | 35.05.05a |  |  |  | 35.05.05.13.1 |  | Pansements superabsorbants et réticulés, stériles 20x20 cm |  | 1 pièce | 32.12 | 28.91 | 2024-01-01 | B,P | 35.05.05.13.1
35 | 35.05 | 35.05.05 | 35.05.05a |  |  |  | 35.05.05.14.1 |  | Pansements superabsorbants et réticulés stériles 30x40 cm |  | 1 pièce | 52.12 | 46.91 | 2024-01-01 | B,P | 35.05.05.14.1
35 | 35.05 | 35.05.06 | [6 empty] | Alginate, stériles Compresses et tampons composés à 85-100 % de fibres d’alginate. Adjonction de carboxyméthylcellulose possible jusqu’à hauteur de 15 %. Les fibres fixent l’exsudat, les bactéries et les débris cellulaires. Un gel se forme à partir de l’alginate.
35 | 35.05 | 35.05.06 |  |  |  |  | 35.05.06.01.1 |  | Pansements d’alginate, stériles 5x5 cm |  | 1 pièce | 3.41 | 2.73 | 2024-01-01 | B,P | 35.05.06.01.1
35 | 35.05 | 35.05.06 |  |  |  |  | 35.05.06.02.1 |  | Pansements d’alginate, stériles 10x10 cm |  | 1 pièce | 8.28 | 6.62 | 2024-01-01 | B,P | 35.05.06.02.1
35 | 35.05 | 35.05.06 |  |  |  |  | 35.05.06.03.1 |  | Pansements d’alginate, stériles 10x20 cm |  | 1 pièce | 14.2 | 12.79 | 2024-01-01 | B,P | 35.05.06.03.1
35 | 35.05 | 35.05.06 |  |  |  |  | 35.05.06.04.1 |  | Pansements d’alginate, stériles 15x15 cm |  | 1 pièce | 17.87 | 16.08 | 2024-01-01 | B,P | 35.05.06.04.1
35 | 35.05 | 35.05.06 |  |  |  |  | 35.05.06.05.1 |  | Pansements d’alginate, stériles 20x20 cm |  | 1 pièce | 27.15 | 24.44 | 2024-01-01 | B,P | 35.05.06.05.1
35 | 35.05 | 35.05.06 |  |  |  |  | 35.05.06.07.1 |  | Pansements d’alginate, stériles 30x60 cm |  | 1 pièce | 60.93 | 54.83 | 2024-01-01 | B,P | 35.05.06.07.1
35 | 35.05 | 35.05.06 |  |  |  |  | 35.05.06.08.1 |  | Pansements d’alginate, stériles Tampons |  | 1 pièce | 17.87 | 15.19 | 2024-01-01 | B,P | 35.05.06.08.1
35 | 35.05 | 35.05.07 | [6 empty] | Pansements à base de fibres gélifiantes, stériles Compresses et tampons composés de carboxyméthylcellulose, d’alcool polyvinylique, de polyacrylate, de sulfonate d’éthylcellulose ou d’un mélange de ces fibres. Les fibres fixent l’exsudat, les bactéries et les débris cellulaires. Un gel se forme à partir des fibres. Le drainage vertical offre une protection supplémentaire des berges de la plaie.
35 | 35.05 | 35.05.07 |  |  |  |  | 35.05.07.01.1 |  | Pansements à base de fibres gélifiantes, stériles 5x5 cm |  | 1 pièce | 5.52 | 4.42 | 2024-01-01 | B,C,P | 35.05.07.01.1
35 | 35.05 | 35.05.07 |  |  |  |  | 35.05.07.02.1 |  | Pansements à base de fibres gélifiantes, stériles 10x10 cm |  | 1 pièce | 9.74 | 7.79 | 2024-01-01 | B,C,P | 35.05.07.02.1
35 | 35.05 | 35.05.07 |  |  |  |  | 35.05.07.04.1 |  | Pansements à base de fibres gélifiantes, stériles 15x15 cm |  | 1 pièce | 28.46 | 25.61 | 2024-01-01 | B,C,P | 35.05.07.04.1
35 | 35.05 | 35.05.07 |  |  |  |  | 35.05.07.05.1 |  | Pansements à base de fibres gélifiantes, stériles 20x20 cm |  | 1 pièce | 50.94 | 45.85 | 2024-01-01 | B,C,P | 35.05.07.05.1
35 | 35.05 | 35.05.07 |  |  |  |  | 35.05.07.09.1 |  | Pansements à base de fibres gélifiantes, tampons, stériles |  | 1 pièce | 26.2 | 23.58 | 2024-01-01 | B,C,P | 35.05.07.09.1
35 | 35.05 | 35.05.08 | [6 empty] | Pansements réticulés, stériles (excipients : silicone, hydrocolloïde, polyéthylène) Il s’agit de filets posés sur la plaie pour empêcher l’adhérence des produits vulnéraires. Ils sont recouverts d’une couche de silicone ou de particules hydrocolloïdes ou en polyéthylène. À la différence des gazes grasses et enduites de pommade / onguent, la propriété de ces pansements est garantie plusieurs jours.
35 | 35.05 | 35.05.08 |  |  |  |  | 35.05.08.01.1 |  | Pansements réticulés, stériles 5x7.5 cm |  | 1 pièce | 5.57 | 4.74 | 2024-01-01 | B,P | 35.05.08.01.1
35 | 35.05 | 35.05.08 |  |  |  |  | 35.05.08.02.1 |  | Pansements réticulés, stériles 7.5x10 cm |  | 1 pièce | 7.28 | 6.55 | 2024-01-01 | B,P | 35.05.08.02.1
35 | 35.05 | 35.05.08 |  |  |  |  | 35.05.08.03.1 |  | Pansements réticulés, stériles 10x18 cm |  | 1 pièce | 18.77 | 16.89 | 2024-01-01 | B,P | 35.05.08.03.1
35 | 35.05 | 35.05.08 |  |  |  |  | 35.05.08.04.1 |  | Pansements réticulés, stériles 15x25 cm |  | 1 pièce | 20.98 | 18.88 | 2024-01-01 | B,P | 35.05.08.04.1
35 | 35.05 | 35.05.08 |  |  |  |  | 35.05.08.05.1 |  | Pansements réticulés, stériles 20x30 cm |  | 1 pièce | 48.33 | 43.5 | 2024-01-01 | B,P | 35.05.08.05.1
35 | 35.05 | 35.05.09 | [6 empty] | Hydrogels sans composants actifs Les hydrogels sont principalement composés d’eau gélifiée – sans adjonction d’autres substances actives – et appliqués pour l’hydratation.
35 | 35.05 | 35.05.09 | 35.05.09a | [5 empty] | Hydrogels, stériles Hydrogels sans composants actifs, adjonction possible d’agents humectants Tous les produits sont destinés à un usage unique. La taille de l’emballage doit donc être adaptée à la quantité nécessaire pour un changement de pansement. Les produits avec agent conservateur réutilisables ne sont pas compris dans cette position.
35 | 35.05 | 35.05.09 | 35.05.09a |  |  |  | 35.05.09.01.1 |  | Hydrogels, stériles 5 g |  | 1 pièce | 7.38 | 6.27 | 2024-01-01 | B,P | 35.05.09.01.1
35 | 35.05 | 35.05.09 | 35.05.09a |  |  |  | 35.05.09.02.1 |  | Hydrogels, stériles 15 g |  | 1 pièce | 9.59 | 8.15 | 2024-01-01 | B,P | 35.05.09.02.1
35 | 35.05 | 35.05.09 | 35.05.09a |  |  |  | 35.05.09.03.1 |  | Hydrogels, stériles 25 g |  | 1 pièce | 14.2 | 12.79 | 2024-01-01 | B,P | 35.05.09.03.1
35 | 35.05 | 35.05.09 | 35.05.09b |  |  |  |  | L | Gel pour les plaies avec agent conservateur Les gels pour les plaies avec agent conservateur sont composés d'eau à laquelle a été ajouté un agent conservateur (polyhexanide, octenidine, hypochlorite). Ils ne sont pas destinés à un usage unique. | Limitations: • Réservé aux plaies chroniques non infectées • Durée maximale d’utilisation par plaie: 12 semaines • Pas de remboursement de médicaments contenant des principes actifs (antiseptiques)
35 | 35.05 | 35.05.09 | 35.05.09b |  |  |  | 35.05.09.11.1 | L | Gel pour les plaies avec agent conservateur 50 g (ou ml) |  | 1 pièce | 35.28 | 31.76 | 2024-01-01 | B,P | 35.05.09.11.1
35 | 35.05 | 35.05.09 | 35.05.09b |  |  |  | 35.05.09.12.1 | L | Gel pour les plaies avec agent conservateur 250 g (ou ml) |  | 1 pièce |  | 85.34 | 2024-01-01 | P | 35.05.09.12.1
35 | 35.05 | 35.05.09 | 35.05.09c | [5 empty] | Pansements hydrogel sans composants actifs Les pansements hydrogel sont des plaques de gel présentant une plus faible teneur en eau que les hydrogels. Ils ne contiennent aucune autre substance active.
35 | 35.05 | 35.05.09 | 35.05.09c |  |  |  | 35.05.09.15.1 |  | Pansements hydrogel, stériles 5x7.5 cm |  | 1 pièce | 8.33 | 7.5 | 2024-01-01 | B,P | 35.05.09.15.1
35 | 35.05 | 35.05.09 | 35.05.09c |  |  |  | 35.05.09.16.1 |  | Pansements hydrogel, stériles 10x10 cm |  | 1 pièce | 11.89 | 10.71 | 2024-01-01 | B,P | 35.05.09.16.1
35 | 35.05 | 35.05.09 | 35.05.09c |  |  |  | 35.05.09.17.1 |  | Pansements hydrogel, stériles 12.5x12.5 cm |  | 1 pièce | 13.55 | 12.2 | 2024-01-01 | B,P | 35.05.09.17.1
35 | 35.05 | 35.05.09 | 35.05.09c |  |  |  | 35.05.09.18.1 |  | Pansements hydrogel, stériles 20x20 cm |  | 1 pièce | 25.24 | 22.72 | 2024-01-01 | B,P | 35.05.09.18.1
35 | 35.05 | 35.05.10 | [6 empty] | Pansements film
35 | 35.05 | 35.05.10 | 35.05.10a | [5 empty] | Pansements film avec ou sans compresse, stériles (y c. produits pour la fixation de canules et de cathéters) Pansements auto-adhésifs, semi-perméables et étanches aux bactéries, avec ou sans compresse, qui sont emballés séparément et stériles.
35 | 35.05 | 35.05.10 | 35.05.10a |  |  |  | 35.05.10.01.1 |  | Pansements film, stériles 6x8 cm |  | 1 pièce | 1.3 | 0.98 | 2021-10-01 | P | 35.05.10.01.1
35 | 35.05 | 35.05.10 | 35.05.10a |  |  |  | 35.05.10.02.1 |  | Pansements film, stériles 7.5x10 cm |  | 1 pièce | 1.86 | 1.4 | 2024-01-01 | B,P | 35.05.10.02.1
35 | 35.05 | 35.05.10 | 35.05.10a |  |  |  | 35.05.10.03.1 |  | Pansements film, stériles 10x12 cm |  | 1 pièce | 2.61 | 1.96 | 2024-01-01 | B,P | 35.05.10.03.1
35 | 35.05 | 35.05.10 | 35.05.10a |  |  |  | 35.05.10.04.1 |  | Pansements film, stériles 10x25 cm |  | 1 pièce | 3.76 | 3.2 | 2024-01-01 | B,P | 35.05.10.04.1
35 | 35.05 | 35.05.10 | 35.05.10a |  |  |  | 35.05.10.05.1 |  | Pansements film, stériles 15x20 cm |  | 1 pièce | 5.22 | 4.44 | 2024-01-01 | B,P | 35.05.10.05.1
35 | 35.05 | 35.05.10 | 35.05.10a |  |  |  | 35.05.10.06.1 |  | Pansements film, stériles 10x35 cm |  | 1 pièce | 6.52 | 5.87 | 2024-01-01 | B,P | 35.05.10.06.1
35 | 35.05 | 35.05.10 | 35.05.10b | [5 empty] | Pansements film, non stériles Pansements auto-adhésifs, semi-perméables et étanches aux bactéries. Ils permettent la couverture du pansement primaire tout en régulant l’évaporation.
35 | 35.05 | 35.05.10 | 35.05.10b |  |  |  | 35.05.10.10.1 |  | Pansements film, non stériles 10 cm x 1 m |  | 1 pièce | 6.02 | 5.42 | 2024-01-01 | B,P | 35.05.10.10.1
35 | 35.05 | 35.05.10 | 35.05.10b |  |  |  | 35.05.10.11.1 |  | Pansements film, non stériles 10 cm x 2 m |  | 1 pièce | 10.04 | 9.03 | 2024-01-01 | B,P | 35.05.10.11.1
35 | 35.05 | 35.05.10 | 35.05.10b |  |  |  | 35.05.10.12.1 |  | Pansements film, non stériles 5 cm x 10 m |  | 1 pièce | 18.57 | 16.71 | 2024-01-01 | B,P | 35.05.10.12.1
35 | 35.05 | 35.05.10 | 35.05.10b |  |  |  | 35.05.10.13.1 |  | Pansements film, non stériles 10 cm x 10 m |  | 1 pièce | 35.13 | 28.1 | 2024-01-01 | B,P | 35.05.10.13.1
35 | 35.05 | 35.05.10 | 35.05.10b |  |  |  | 35.05.10.14.1 |  | Pansements film, non stériles 15 cm x 10 m |  | 1 pièce | 50.19 | 45.17 | 2024-01-01 | B,P | 35.05.10.14.1
35 | 35.05 | 35.05.10 | 35.05.10c | [5 empty] | Pansements film avec ou sans compresse, stériles, à adhérence douce (y c. produits pour la fixation de canules et de cathéters) Pansements à adhérence douce, semi-perméables et étanches aux bactéries, avec ou sans compresse, qui sont emballés séparément et stériles. La base adhésive est formée de silicone ou de Stratagel. Elle entraîne de faibles contraintes pour la couche cornée lors du retrait du pansement.
35 | 35.05 | 35.05.10 | 35.05.10c |  |  |  | 35.05.10.20.1 |  | Pansements film, avec ou sans compresse, stériles, à adhérence douce 6x8 cm |  | 1 pièce | 1.91 | 1.72 | 2024-01-01 | B,P | 35.05.10.20.1
35 | 35.05 | 35.05.10 | 35.05.10c |  |  |  | 35.05.10.22.1 |  | Pansements film, avec ou sans compresse, stériles, à adhérence douce 10x12 cm |  | 1 pièce | 2.61 | 2.35 | 2024-01-01 | B,P | 35.05.10.22.1
35 | 35.05 | 35.05.10 | 35.05.10c |  |  |  | 35.05.10.23.1 |  | Pansements film, avec ou sans compresse, stériles, à adhérence douce 10x25 cm |  | 1 pièce | 18.52 | 16.67 | 2024-01-01 | B,P | 35.05.10.23.1
35 | 35.05 | 35.05.10 | 35.05.10c |  |  |  | 35.05.10.24.1 |  | Pansements film, avec ou sans compresse, stériles, à adhérence douce 15x20 cm |  | 1 pièce | 19.62 | 17.67 | 2024-01-01 | B,P | 35.05.10.24.1
35 | 35.05 | 35.05.10 | 35.05.10d | [5 empty] | Pansements film, non stériles, à adhérence douce Pansements à adhérence douce, semi-perméables et étanches aux bactéries. Ils permettent la couverture du pansement primaire tout en régulant l’évaporation. La base adhésive est formée de silicone ou de Stratagel. Elle entraîne de faibles contraintes pour la couche cornée lors du retrait du pansement.
35 | 35.05 | 35.05.10 | 35.05.10d |  |  |  | 35.05.10.30.1 |  | Pansements film, non stériles, à adhérence douce 10 cm x 1 m |  | 1 pièce | 18.07 | 16.26 | 2024-01-01 | B,P | 35.05.10.30.1
35 | 35.05 | 35.05.10 | 35.05.10d |  |  |  | 35.05.10.31.1 |  | Pansements film, non stériles, à adhérence douce 10 cm x 2 m |  | 1 pièce | 28.61 | 25.75 | 2024-01-01 | B,P | 35.05.10.31.1
35 | 35.05 | 35.05.10 | 35.05.10d |  |  |  | 35.05.10.32.1 |  | Pansements film, non stériles, à adhérence douce 10 cm x 10 m |  | 1 pièce | 36.13 | 32.52 | 2024-01-01 | B,P | 35.05.10.32.1
35 | 35.05 | 35.05.10 | 35.05.10d |  |  |  | 35.05.10.33.1 |  | Pansements film, non stériles, à adhérence douce 15 cm x 10 m |  | 1 pièce | 48.18 | 43.36 | 2024-01-01 | B,P | 35.05.10.33.1
35 | 35.06 | [7 empty] | Préparations / produits hydroactifs pour les plaies avec antimicrobiens sans autres composants actifs
35 | 35.06 | 35.06.04 | [6 empty] | Pansements hydrocellulaires avec excipients antimicrobiens sans autres composants actifs, stériles
35 | 35.06 | 35.06.04 | 35.06.04a |  |  |  |  | L | Pansements hydrocellulaires avec argent, stériles Hydrocellulaires contenant de l’argent en tant qu’agent antimicrobien. Les hydrocellulaires sont des mousses de polyuréthane (PU) qui absorbent l’exsudat par capillarité et présentent une rétention limitée. Les produits disponibles ont différents types d’adhésif (polyacrylate, silicone, résines) et existent aussi sans adhésif. Cette position inclut aussi les hydrocellulaires sans revêtement (comblement des plaies, pansement de transfert). | Limitations: • Utilisation réservée aux plaies infectées ou présentant une colonisation critique • Durée d’utilisation max. de 30 jours pour tous les pansements contenant de l’argent (pos. 35.06.04a, 35.06.06a, 35.06.07a et 35.06.08a). Si l’utilisation est prolongée au-delà de 30 jours, prise en charge uniquement sur garantie préalable de l’assureur-maladie, qui prend en compte la recommandation du médecin-conseil
35 | 35.06 | 35.06.04 | 35.06.04a |  |  |  | 35.06.04.20.1 | L | Pansements hydrocellulaires avec argent, stériles 5x5 cm |  | 1 pièce | 7 | 6.29 | 2024-01-01 | B,C,P | 35.06.04.20.1
35 | 35.06 | 35.06.04 | 35.06.04a |  |  |  | 35.06.04.21.1 | L | Pansements hydrocellulaires avec argent, stériles 7,5x7,5 cm |  | 1 pièce | 7.84 | 7.06 | 2024-01-01 | B,C,P | 35.06.04.21.1
35 | 35.06 | 35.06.04 | 35.06.04a |  |  |  | 35.06.04.22.1 | L | Pansements hydrocellulaires avec argent, stériles 10x10 cm |  | 1 pièce | 12.83 | 11.54 | 2024-01-01 | B,C,P | 35.06.04.22.1
35 | 35.06 | 35.06.04 | 35.06.04a |  |  |  | 35.06.04.23.1 | L | Pansements hydrocellulaires avec argent, stériles 10x20 cm |  | 1 pièce | 19.42 | 17.48 | 2024-01-01 | B,C,P | 35.06.04.23.1
35 | 35.06 | 35.06.04 | 35.06.04a |  |  |  | 35.06.04.24.1 | L | Pansements hydrocellulaires avec argent, stériles 15x15 cm |  | 1 pièce | 29.92 | 26.93 | 2024-01-01 | B,C,P | 35.06.04.24.1
35 | 35.06 | 35.06.06 | 35.06.04a |  |  |  | 35.06.04.25.1 | L | Pansements hydrocellulaires avec argent, stériles 20x20 cm |  | 1 pièce | 41.87 | 37.69 | 2024-01-01 | B,C,P | 35.06.04.25.1
35 | 35.06 | 35.06.06 | [6 empty] | Alginate, avec excipients antimicrobiens sans autres composants actifs, stériles
35 | 35.06 | 35.06.06 | 35.06.06a |  |  |  |  | L | Alginate avec argent, stériles Alginate contenant de l’argent en tant qu’agent antimicrobien. Les alginates se présentent sous la forme de compresses et tampons composés à 85-100 % de fibres d’alginate. Adjonction de carboxyméthylcellulose possible jusqu’à hauteur de 15 %. Les fibres fixent l’exsudat, les bactéries et les débris cellulaires. Un gel se forme à partir de l’alginate. | Limitations: • Utilisation réservée aux plaies infectées ou présentant une colonisation critique. Durée d’utilisation max. de 30 jours pour tous les pansements contenant de l’argent (pos. 35.06.04a, 35.06.06a, 35.06.07a et 35.06.08a). Si l’utilisation est prolongée au-delà de 30jours, prise en charge uniquement sur garantie préalable de l’assureur-maladie, qui prend en compte la recommandation du médecin-conseil
35 | 35.06 | 35.06.06 | 35.06.06a |  |  |  | 35.06.06.20.1 | L | Pansements d’alginate avec argent, stériles 5x5 cm |  | 1 pièce | 5.27 | 4.75 | 2024-01-01 | B,P | 35.06.06.20.1
35 | 35.06 | 35.06.06 | 35.06.06a |  |  |  | 35.06.06.21.1 | L | Pansements d’alginate avec argent, stériles 10x10 cm |  | 1 pièce | 13.81 | 12.43 | 2024-01-01 | B,P | 35.06.06.21.1
35 | 35.06 | 35.06.06 | 35.06.06a |  |  |  | 35.06.06.22.1 | L | Pansements d’alginate avec argent, stériles 10x20 cm |  | 1 pièce | 22.42 | 20.18 | 2024-01-01 | B,P | 35.06.06.22.1
35 | 35.06 | 35.06.06 | 35.06.06a |  |  |  | 35.06.06.23.1 | L | Pansements d’alginate avec argent, stériles 15x15 cm |  | 1 pièce | 26.31 | 23.68 | 2024-01-01 | B,P | 35.06.06.23.1
35 | 35.06 | 35.06.06 | 35.06.06a |  |  |  | 35.06.06.26.1 | L | Pansements d’alginate avec argent, stériles tampons |  | 1 pièce | 25.49 | 22.94 | 2024-01-01 | B,P | 35.06.06.26.1
35 | 35.06 | 35.06.07 | [6 empty] | Pansements à base de fibres gélifiantes, avec excipients antimicrobiens sans autres composants actifs, stériles
35 | 35.06 | 35.06.07 | 35.06.07a |  |  |  |  | L | Pansements à base de fibres gélifiantes avec argent, stériles Pansements à base de fibres gélifiantes, contenant de l’argent en tant qu’agent antimicrobien. Les pansements à base de fibres gélifiantes sont des compresses et tampons composés de carboxyméthylcellulose, alcool de polyvinyle, polyacrylate, éthylsulfonate de cellulose ou d’un mélange de ces fibres. Les fibres captent l’exsudat, les bactéries et les débris cellulaires, ce qui conduit à la formation d’un gel. Les propriétés d’absorption verticale offrent une protection supplémentaire des berges de la plaie. | Limitations : • Utilisation réservée aux plaies infectées ou présentant une colonisation critique • Durée d’utilisation max. de 30 jours pour tous les pansements contenant de l’argent (pos. 35.06.04a, 35.06.06a, 35.06.07a et 35.06.08a). Si l’utilisation est prolongée au-delà de 30 jours, prise en charge uniquement sur garantie préalable de l’assureur-maladie, qui prend en compte la recommandation du médecin-conseil
35 | 35.06 | 35.06.07 | 35.06.07a |  |  |  | 35.06.07.20.1 | L | Pansements à base de fibres gélifiantes avec argent, stériles 5x5 cm |  | 1 pièce | 7.27 | 6.54 | 2024-01-01 | B,C,P | 35.06.07.20.1
35 | 35.06 | 35.06.07 | 35.06.07a |  |  |  | 35.06.07.22.1 | L | Pansements à base de fibres gélifiantes avec argent, stériles 10x10 cm |  | 1 pièce | 23.96 | 21.56 | 2024-01-01 | B,C,P | 35.06.07.22.1
35 | 35.06 | 35.06.07 | 35.06.07a |  |  |  | 35.06.07.24.1 | L | Pansements à base de fibres gélifiantes avec argent, stériles 15x15 cm |  | 1 pièce | 41.15 | 37.04 | 2024-01-01 | B,C,P | 35.06.07.24.1
35 | 35.06 | 35.06.07 | 35.06.07a |  |  |  | 35.06.07.25.1 | L | Pansements à base de fibres gélifiantes avec argent, stériles 20x20 cm |  | 1 pièce | 67.44 | 60.69 | 2024-01-01 | B,C,P | 35.06.07.25.1
35 | 35.06 | 35.06.07 | 35.06.07a |  |  |  | 35.06.07.26.1 | L | Pansements à base de fibres gélifiantes avec argent, stériles 20x30 cm |  | 1 pièce | 62.93 | 56.64 | 2024-01-01 | B,C,P | 35.06.07.26.1
35 | 35.06 | 35.06.07 | 35.06.07a |  |  |  | 35.06.07.28.1 | L | Pansements à base de fibres gélifiantes avec argent, stériles tampons |  | 1 pièce | 20.74 | 18.67 | 2024-01-01 | B,C,P | 35.06.07.28.1
35 | 35.06 | 35.06.08 | [6 empty] | Pansements réticulés avec excipients antimicrobiens sans autres composants actifs, stériles
35 | 35.06 | 35.06.08 | 35.06.08a |  |  |  |  | L | Pansements réticulés avec argent, stériles Pansements réticulés contenant de l’argent en tant qu’agent antimicrobien. Les pansements réticulés sont des filets posés sur la plaie pour empêcher l’adhérence des produits vulnéraires. Ils sont recouverts d’une couche de silicone ou de particules hydrocolloïdes ou en polyéthylène. À la différence des gazes grasses et des gazes enduites de pommade / onguent, la fonctionnalité de ces pansements est garantie plusieurs jours. | Limitations: • Utilisation réservée aux plaies infectées ou présentant une colonisation critique • Durée d’utilisation max. de 30 jours pour tous les pansements contenant de l’argent (pos. 35.06.04a, 35.06.06a, 35.06.07a et 35.06.08a). Si l’utilisation est prolongée au-delà de 30 jours, prise en charge uniquement sur garantie préalable de l’assureur-maladie, qui prend en compte la recommandation du médecin-conseil
35 | 35.06 | 35.06.08 | 35.06.08a |  |  |  | 35.06.08.01.1 | L | Pansements réticulés avec argent, stériles 5x5 cm |  | 1 pièce | 7.66 | 6.9 | 2024-01-01 | B,P | 35.06.08.01.1
35 | 35.06 | 35.06.08 | 35.06.08a |  |  |  | 35.06.08.02.1 | L | Pansements réticulés avec argent, stériles 10x10 cm |  | 1 pièce | 10.54 | 9.49 | 2024-01-01 | B,P | 35.06.08.02.1
35 | 35.06 | 35.06.08 | 35.06.08a |  |  |  | 35.06.08.03.1 | L | Pansements réticulés avec argent, stériles 10x20 cm |  | 1 pièce | 33.17 | 29.86 | 2024-01-01 | B,P | 35.06.08.03.1
35 | 35.06 | 35.06.08 | 35.06.08a |  |  |  | 35.06.08.04.1 | L | Pansements réticulés avec argent, stériles 15x15 cm |  | 1 pièce | 34.14 | 30.72 | 2024-01-01 | B,P | 35.06.08.04.1
35 | 35.07 | [7 empty] | Préparations / produits vulnéraires hydro-actifs avec composants actifs et agents antimicrobiens Pansements primaires influant activement sur la cicatrisation des plaies et contenant un composant antimicrobien. Ils sont utilisés en contact direct avec le lit de la plaie.
35 | 35.07 | 35.07.01 | [6 empty] | Pansements avec composants actifs et agents antimicrobiens
35 | 35.07 | 35.07.01 | 35.07.01a | [5 empty] | Pansements avec miel médical (part de miel médical > 60%), stériles Miel médical: miel de Manuka, filtration avec filtre 50 µm et stérilisation par rayonnement gamma
35 | 35.07 | 35.07.01 | 35.07.01a |  |  |  | 35.07.01.10.1 |  | Pansement avec miel médical (part de miel médical > 60 %), stérile 5x5 cm |  | 1 pièce | 10.54 | 9.49 | 2024-01-01 | B,P | 35.07.01.10.1
35 | 35.07 | 35.07.01 | 35.07.01a |  |  |  | 35.07.01.11.1 |  | Pansement avec miel médical (part de miel médical > 60 %), stérile 10x10 cm |  | 1 pièce | 20.58 | 18.52 | 2024-01-01 | B,P | 35.07.01.11.1
35 | 35.07 | 35.07.01 | 35.07.01a |  |  |  | 35.07.01.12.1 |  | Pansement avec miel médical (part de miel médical > 60 %), stérile 10x20 cm |  | 1 pièce | 35.88 | 32.3 | 2024-01-01 | B,P | 35.07.01.12.1
35 | 35.07 | 35.07.01 | 35.07.01a |  |  |  | 35.07.01.13.1 |  | Pansement avec miel médical (part de miel médical > 60 %), stérile 30x20 cm |  | 1 pièce | 56.46 | 50.82 | 2024-01-01 | B,P | 35.07.01.13.1
35 | 35.07 | 35.07.01 | 35.07.01a |  |  |  | 35.07.01.14.1 |  | Pansement avec miel médical (part de miel médical > 60 %), stérile 30x30 cm |  | 1 pièce | 78.36 | 70.52 | 2024-01-01 | B,P | 35.07.01.14.1
35 | 35.07 | 35.07.01 | 35.07.01a |  |  |  | 35.07.01.15.1 |  | Pansement avec miel médical (part de miel médical > 60 %), stérile 30x60 cm |  | 1 pièce | 119.64 | 107.7 | 2024-01-01 | B,P | 35.07.01.15.1
35 | 35.07 | 35.07.09 | [6 empty] | Hydrogels avec composants actifs et agents antimicrobiens
35 | 35.07 | 35.07.09 | 35.07.09c | [5 empty] | Pansements hydrogels avec miel médical (part de miel médical > 60 %), stériles Miel médical: miel de Manuka, filtration avec filtre 50 µm et stérilisation par rayonnement gamma
35 | 35.07 | 35.07.09 | 35.07.09c |  |  |  | 35.07.09.30.1 |  | Pansement hydrogel avec miel médical (part de miel médical > 60 %), stérile 5x5 cm |  | 1 pièce | 12.45 | 11.2 | 2024-01-01 | B,P | 35.07.09.30.1
35 | 35.07 | 35.07.09 | 35.07.09c |  |  |  | 35.07.09.31.1 |  | Pansement hydrogel avec miel médical (part de miel médical > 60 %), stérile 10x10 cm |  | 1 pièce | 20.68 | 18.61 | 2024-01-01 | B,P | 35.07.09.31.1
35 | 35.07 | 35.07.09 | 35.07.09c |  |  |  | 35.07.09.32.1 |  | Pansement hydrogel avec miel médical (part de miel médical > 60 %), stérile 15x15 cm |  | 1 pièce | 31.01 | 27.91 | 2024-01-01 | B,P | 35.07.09.32.1
35 | 35.07 | 35.07.09 | 35.07.09c |  |  |  | 35.07.09.33.1 |  | Pansement hydrogel avec miel médical (part de miel médical > 60 %), stérile 20x20 cm |  | 1 pièce | 59.22 | 53.3 | 2024-01-01 | B,P | 35.07.09.33.1
35 | 35.07 | 35.07.09 | 35.07.09c |  |  |  | 35.07.09.34.1 |  | Pansement hydrogel avec miel médical (part de miel médical > 60 %), stérile 20x30 cm |  | 1 pièce | 80.3 | 72.27 | 2024-01-01 | B,P | 35.07.09.34.1
35 | 35.07 | 35.07.11 | [6 empty] | Gels vulnéraires avec composants actifs et agents antimicrobiens
35 | 35.07 | 35.07.11 | 35.07.11a | [5 empty] | Miel médical (part de miel médical > 75 %), semi-solide, stériles Miel médical: miel de Manuka, filtration avec filtre 50 µm et stérilisation par rayonnement gamma
35 | 35.07 | 35.07.11 | 35.07.11a |  |  |  | 35.07.11.10.1 |  | Miel médical (part de miel médical > 75 %), semi-solide, stérile 5 g |  | 1 pièce | 7.48 | 6.73 | 2024-01-01 | B,P | 35.07.11.10.1
35 | 35.07 | 35.07.11 | 35.07.11a |  |  |  | 35.07.11.11.1 |  | Miel médical (part de miel médical > 75 %), semi-solide, stérile 20 g |  | 1 pièce | 20.98 | 18.88 | 2024-01-01 | B,P | 35.07.11.11.1
35 | 35.10 | [7 empty] | Préparations / produits vulnéraires hydro-actifs avec composants actifs et sans composants antibactériens Pansements primaires qui influent activement sur la cicatrisation des plaies. Ils sont utilisés en contact direct avec le lit de la plaie uniquement en cas de perte de substance cutanée.
35 | 35.10 | 35.10.03 | [6 empty] | Pansements hydrocellulaires avec composants actifs sans composants antimicrobiens, stériles
35 | 35.10 | 35.10.03 | 35.10.03a |  |  |  |  | L | Pansements hydrocellulaires avec inhibiteurs de protéases, stériles (adhésif, non adhésif, à adhérence douce) Hydrocellulaires contenant des composants actifs et ayant un effet inhibiteur sur les protéases. Les pansements hydrocellulaires sont des mousses de polyuréthane (PU) permettant la réduction des matrices de métalloprotéinases présentes en excès sur les plaies chroniques comme les ulcères de la jambe, escarres et ulcères du pied diabétique. | Limitation: utilisation max. de 90 jours pour l’ensemble des positions 35.10.03a, 35.10.05a et 35.10.08a
35 | 35.10 | 35.10.03 | 35.10.03a |  |  |  | 35.10.03.01.1 | L | Pansements hydrocellulaires avec inhibiteur de protéases, stériles 5x5 cm |  | 1 pièce | 5.73 | 5.16 | 2024-01-01 | B,C,P | 35.10.03.01.1
35 | 35.10 | 35.10.03 | 35.10.03a |  |  |  | 35.10.03.02.1 | L | Pansements hydrocellulaires avec inhibiteur de protéases, stériles 7,5x7,5 cm |  | 1 pièce | 7.25 | 6.52 | 2024-01-01 | B,C,P | 35.10.03.02.1
35 | 35.10 | 35.10.03 | 35.10.03a |  |  |  | 35.10.03.03.1 | L | Pansements hydrocellulaires avec inhibiteur de protéases, stériles 10x10 cm |  | 1 pièce | 12.1 | 10.89 | 2024-01-01 | B,C,P | 35.10.03.03.1
35 | 35.10 | 35.10.03 | 35.10.03a |  |  |  | 35.10.03.04.1 | L | Pansements hydrocellulaires avec inhibiteur de protéases, stériles 15x15 cm |  | 1 pièce | 21.73 | 19.56 | 2024-01-01 | B,C,P
35 | 35.10 | 35.10.03 | 35.10.03a |  |  |  | 35.10.03.05.1 | L | Pansements hydrocellulaires avec inhibiteur de protéases, stériles 15x20 cm |  | 1 pièce | 32.15 | 28.94 | 2024-01-01 | B,C,P
35 | 35.10 | 35.10.03 | 35.10.03a |  |  |  | 35.10.03.06.1 | L | Pansements hydrocellulaires avec inhibiteur de protéases, stériles forme particulière coude / talon |  | 1 pièce | 33.51 | 30.16 | 2024-01-01 | B,C,P
35 | 35.10 | 35.10.03 | 35.10.03a |  |  |  | 35.10.03.07.1 | L | Pansements hydrocellulaires avec inhibiteur de protéases, stériles forme particulière sacrum |  | 1 pièce | 32.65 | 29.39 | 2024-01-01 | B,C,P
35 | 35.10 | 35.10.05 | [6 empty] | Pansements superabsorbants avec composants actifs qui favorisent la cicatrisation des plaies sans composants antimicrobiens, stériles
35 | 35.10 | 35.10.05 | 35.10.05a |  |  |  |  | L | Pansements superabsorbants avec inhibiteur de protéases, stériles Pansements superabsorbants permettant la réduction des matrices de métalloprotéinases présentes en excès sur les plaies chroniques comme les ulcères de la jambe, escarres et ulcères du pied diabétique. La catégorie de pansements superabsorbants comprend des produits dont le noyau contient une forte proportion de polyacrylate de sodium. Ils sont capables de fixer une grande quantité d'exsudats, de bactéries et de débris cellulaires et les emprisonnent en toute sécurité. Ils se caractérisent par une capacité d'absorption très élevée et une très grande capacité de rétention, même sous compression. | Limitation: utilisation max. 90 jours pour l’ensemble des matériaux avec inhibiteur de protéases (pos. 35.10.03a, 35.10.05a et 35.10.08a)
35 | 35.10 | 35.10.05 | 35.10.05a |  |  |  | 35.10.05.01.1 | L | Pansements superabsorbants avec inhibiteur de protéases, stériles 5x5 cm |  | 1 pièce | 5.73 | 5.16 | 2024-01-01 | B,P | 35.10.05.01.1
35 | 35.10 | 35.10.05 | 35.10.05a |  |  |  | 35.10.05.02.1 | L | Pansements superabsorbants avec inhibiteur de protéases, stériles 7,5x7,5 cm |  | 1 pièce | 7.25 | 6.52 | 2024-01-01 | B,P | 35.10.05.02.1
35 | 35.10 | 35.10.05 | 35.10.05a |  |  |  | 35.10.05.03.1 | L | Pansements superabsorbants avec inhibiteur de protéases, stériles 10x10 cm |  | 1 pièce | 12.1 | 10.89 | 2024-01-01 | B,P | 35.10.05.03.1
35 | 35.10 | 35.10.05 | 35.10.05a |  |  |  | 35.10.05.04.1 | L | Pansements superabsorbants avec inhibiteur de protéases, stériles 15x15 cm |  | 1 pièce | 21.73 | 19.56 | 2024-01-01 | B,P
35 | 35.10 | 35.10.05 | 35.10.05a |  |  |  | 35.10.05.05.1 | L | Pansements superabsorbants avec inhibiteur de protéases, stériles 15x20 cm |  | 1 pièce | 32.11 | 28.9 | 2024-01-01 | B,P
35 | 35.10 | 35.10.05 | 35.10.05a |  |  |  | 35.10.05.06.1 | L | Pansements superabsorbants avec inhibiteur de protéases, stériles forme particulière sacrum |  | 1 pièce | 32.71 | 29.44 | 2024-01-01 | B,P
35 | 35.10 | 35.10.06 | [6 empty] | Spray pour les plaies
35 | 35.10 | 35.10.06 |  |  |  |  | 35.10.06.01.1 |  | Spray à base d’huile pour les plaies, 10 ml |  | 1 pièce | 25.09 | 22.58 | 2024-01-01 | B,P | 35.10.06.01.1
35 | 35.10 | 35.10.08 | [6 empty] | Pansements avec composants actifs et sans composants antimicrobiens, stériles
35 | 35.10 | 35.10.08 | 35.10.08a |  |  |  |  | L | Pansements réticulés, avec inhibiteur de protéases, stériles (Excipients: silicone, hydrocolloïde, polyéthylène) Pansements réticulés avec inhibiteur de protéases, stériles. Il s’agit de filets posés sur la plaie pour empêcher l’adhérence des produits vulnéraires. Ils sont recouverts d’une couche de silicone ou de particules hydrocolloïdes ou en polyéthylène. À la différence des gazes grasses et enduites de pommade / onguent, la fonctionnalité de ces pansements est garantie plusieurs jours. Utilisation pour des plaies chroniques comme les ulcères de la jambe, escarres et ulcères du pied diabétique. | Limitation: utilisation max. 90 jours pour l’ensemble des matériaux avec inhibiteur de protéases (pos.35.10.03a, 35.10.05a et 35.10.08a)
35 | 35.10 | 35.10.08 | 35.10.08a |  |  |  | 35.10.08.01.1 | L | Pansements réticulés avec inhibiteur de protéases, stériles 5x5 cm |  | 1 pièce | 5.51 | 4.96 | 2024-01-01 | B,P | 35.10.08.01.1
35 | 35.10 | 35.10.08 | 35.10.08a |  |  |  | 35.10.08.02.1 | L | Pansements réticulés avec inhibiteur de protéases, stériles 10x10 cm |  | 1 pièce | 7.25 | 6.52 | 2024-01-01 | B,P | 35.10.08.02.1
35 | 35.10 | 35.10.08 | 35.10.08a |  |  |  | 35.10.08.03.1 | L | Pansements réticulés avec inhibiteur de protéases, stériles 15x20 cm |  | 1 pièce | 10.49 | 9.44 | 2024-01-01 | B,P | 35.10.08.03.1
35 | 35.11 | [7 empty] | Systèmes de traitement des plaies par pression négative
35 | 35.11 | 35.11.01 | [6 empty] | Systèmes de traitement des plaies par pression négative, systèmes réutilisables Cette thérapie permet de traiter des plaies aigües et chroniques par l’application locale d’une pression plus faible que la pression atmosphérique.
35 | 35.11 | 35.11.01 |  |  |  |  | 35.11.01.01.2 | L | Systèmes de traitement des plaies par pression négative, systèmes réutilisables, location incluant le matériel du système (ex.: réservoir, tuyau, sac de transport, pansement). Également inclus: la reprise de l’appareil, son nettoyage, sa remise en service, l’entretien y compris le matériel d’entretien, le remplacement d’appareils défectueux et la ligne d’assistance technique (24 h sur 24, 7 jours sur 7). | Limitation: • location max. 30 jours. Pour une utilisation au-delà de 30 jours, prise en charge uniquement sur garantie préalable de l’assureur-maladie qui prend en compte la recommandation du médecin-conseil. | location / jour |  | 63.37 | 2024-01-01 | P | 35.11.01.01.2
35 | 35.15 | [7 empty] | Pansements conventionnels avec composants antimicrobiens sans autres composants actifs
35 | 35.15 | 35.15.02 | [6 empty] | Compresses imprégnées / enduites, absorbantes / non absorbantes, non adhésives, stériles, avec composants antimicrobiens sans autres composants actifs Compresses de coton ou de fibres synthétiques imprégnées et réticulées. L'exsudat peut circuler sans entrave dans un pansement secondaire. Compresses enduites avec corps absorbant. L'exsudat est absorbé par le corps absorbant. L'imprégnation et le revêtement réduisent l'adhérence à la surface de la plaie et / ou contiennent des composants antimicrobiens. | [6 empty] | 35.15
35 | 35.15 | 35.15.02 | 35.15.02a |  |  |  |  | L | Compresses imprégnées / enduites, absorbantes / non absorbantes contenant du chlorure de dialkyl carbamoyl (DACC – dérivé d’acide gras), non adhésives | Limitation: • Utilisation réservée aux plaies infectées ou présentant une colonisation critique • Durée d’utilisation max. de 30 jours. Si l’utilisation est prolongée au-delà de 30 jours, prise en charge uniquement sur garantie préalable de l’assureur-maladie, qui prend en compte la recommandation du médecin-conseil | [5 empty] | 35.15
35 | 35.15 | 35.15.02 | 35.15.02a |  |  |  | 35.15.02.10.1 | L | Compresses imprégnées / enduites contenant du chlorure de dialkyl carbamoyl (DACC – dérivé d’acide gras), stériles 5x5 cm |  | 1 pièce | 5.06 | 4.56 | 2024-01-01 | B,P
35 | 35.15 | 35.15.02 | 35.15.02a |  |  |  | 35.15.02.11.1 | L | Compresses imprégnées / enduites contenant du chlorure de dialkyl carbamoyl (DACC – dérivé d’acide gras), stériles 5x7.5 cm |  | 1 pièce | 8.32 | 7.49 | 2024-01-01 | B,P | 35.15.02.11.1
35 | 35.15 | 35.15.02 | 35.15.02a |  |  |  | 35.15.02.12.1 | L | Compresses imprégnées / enduites contenant du chlorure de dialkyl carbamoyl (DACC – dérivé d’acide gras), stériles 10x10 cm |  | 1 pièce | 8.83 | 7.95 | 2024-01-01 | B,P | 35.15.02.12.1
35 | 35.15 | 35.15.02 | 35.15.02a |  |  |  | 35.15.02.13.1 | L | Compresses imprégnées / enduites contenant du chlorure de dialkyl carbamoyl (DACC – dérivé d’acide gras), stériles 10x20 cm |  | 1 pièce | 16.13 | 14.51 | 2024-01-01 | B,P | 35.15.02.13.1
35 | 35.20 | [6 empty] | L | Protection des berges de la plaie | Limitations: • Utilisation réservée aux plaies suintantes afin de les protéger de la macération. • Ne pas associer à l’utilisation de pansements hydratants. • Pas de remboursement en cas d’utilisation pour la protection contre des lésions liées à des adhérences ou des frottements.
35 | 35.20 | [5 empty] | 35.20.01.01.1 | L | Protection des berges de la plaie par les silicones, applicateur stérile, 1 ml | Non applicable avec le chapitre 15 et aux pos. 29.01.01.00.1 et 31.20.00.01.1 | 1 pièce | 2.21 | 1.99 | 2024-01-01 | B,C,P | 35.20.01.01.1
35 | 35.20 | [5 empty] | 35.20.01.02.1 | L | Protection des berges de la plaie par les silicones, applicateur stérile, 3 ml | Non applicable avec le chapitre 15 et aux pos. 29.01.01.00.1 et 31.20.00.01.1 | 1 pièce | 3.47 | 3.13 | 2024-01-01 | B,C,P | 35.20.01.02.1
35 | 35.25 | [7 empty] | Accessoires
35 | 35.25 | 35.25.01 | [5 empty] | L | Moyens thérapeutiques en forme de vêtement, en soie, à fonction antimicrobienne fixée par des liaisons covalentes | Limitation: • Pour enfants de 0 à 12 ans • Indication : dermatite atopique modérée à sévère, nécessitant un traitement permanent ou périodique avec des émollients et / ou des stéroïdes topiques. • Prescription uniquement par des médecins spécialistes en pédiatrie, en dermatologie et vénéréologie ou en allergologie et immunologie clinique. • Maximum 2 sets par an (ou 2 parties supérieures et / ou 2 parties inférieures) Si une taille plus grande devenait nécessaire en raison de la croissance de l’enfant, 2 sets supplémentaires (ou alternativement 2 parties supérieures et / ou 2 parties inférieures) pourraient être rémunérées par an.
35 | 35.25 | 35.25.01 |  |  |  |  | 35.25.01.00.1 | L | Moyens thérapeutiques en forme de vêtement, en soie, à fonction antimicrobienne fixée par des liaisons covalentes ; 1 set comprenant 1 body (ou 1 haut) et 1 collant | Limitation : • selon 35.25.01 | 1 set | 164.81 | 156.57 | 2024-01-01 | B,P | 35.25.01.00.1
35 | 35.25 | 35.25.01 |  |  |  |  | 35.25.01.01.1 | L | Moyens thérapeutiques en forme de vêtement, en soie, à fonction antimicrobienne fixée par des liaisons covalentes Body / haut | Limitation : • selon 35.25.01 | 1 pièce | 98.87 | 93.93 | 2024-01-01 | B,P | 35.25.01.01.1
35 | 35.25 | 35.25.01 |  |  |  |  | 35.25.01.02.1 | L | Moyens thérapeutiques en forme de vêtement, en soie, à fonction antimicrobienne fixée par des liaisons covalentes Collant / leggins | Limitation : • selon 35.25.01 | 1 pièce | 67.75 | 64.37 | 2024-01-01 | B,P | 35.25.01.02.1
35 | 35.25 | 35.25.02 | [5 empty] | L | Moyens thérapeutiques en forme de sous-vêtement, en soie, à fonction antimicrobienne fixée par des liaisons covalentes. | Limitation: • Indication: lichen scléreux • Prescription initiale par les médecins spécialistes en dermatologie et vénéréologie • Maximum: 3 pièces par an
35 | 35.25 | 35.25.02 |  |  |  |  | 35.25.02.01.1 | L | Moyens thérapeutiques en forme de sous-vêtement, en soie, à fonction antimicrobienne fixée par des liaisons covalentes; 1 sous-vêtement homme | Limitation: • selon 35.25.02 | 1 pièce | 53.44 | 48.1 | 2024-01-01 | B,P | 35.25.02.01.1
35 | 35.25 | 35.25.02 |  |  |  |  | 35.25.02.02.1 | L | Moyens thérapeutiques en forme de sous-vêtement, en soie, à fonction antimicrobienne fixée par des liaisons covalentes; 1 sous-vêtement femme | Limitation: • selon 35.25.02 | 1 pièce | 68.23 | 61.41 | 2024-01-01 | B,P | 35.25.02.02.1
35 | 35.25 | 35.25.02 |  |  |  |  | 35.25.02.03.1 | L | Moyens thérapeutiques en forme de sous-vêtement, en soie, à fonction antimicrobienne fixée par des liaisons covalentes; 1 sous-vêtement enfant | Limitation: • selon 35.25.02 | 1 pièce | 34.06 | 30.64 | 2024-01-01 | B,P | 35.25.02.03.1
35 | 35.30 | [7 empty] | Asticothérapies Asticots vivants stériles du genre Lucilia sericata pour le traitement des plaies chroniques Poches de soin individuelles prêtes à l’emploi contenant 5-10 asticots / cm², à usage unique
35 | 35.30 | [5 empty] | 35.30.01.00.1 |  | Asticothérapie, prête à l’emploi, poches de soin Asticots par cm² |  | par cm² |  | 12.83 | 2024-01-01 | P | 35.30.01.00.1
35 | 35.30 | [5 empty] | 35.30.01.10.1 |  | Coûts de transport forfaitaires (express) pour asticothérapie |  | par livraison |  | 24.59 | 2024-01-01 | P | 35.30.01.10.1
36 | [8 empty] | NUTRITION ARTIFICIELLE En ce qui concerne les produits diététiques en cas d’infirmité congénitale, voir les explications relatives au chap. 36 Nutrition artificielle, à la section 5 Définitions et commentaires des différents groupes de produits du chap. 1 Remarques préliminaires.
36 | 36.02 | [7 empty] | Produits diététiques en cas d’infirmité congénitale En principe, la prise en charge des produits diététiques en cas d’infirmité congénitale a lieu selon les dispositions (contrat, tarif) de l’AI (voir également les explications de la section. 2.3). Dans les cas où la personne assurée ne satisfait pas aux conditions donnant droit aux prestations de l’assurance sociale correspondante, l’AOS prend en charge ces prestations pour autant qu’il existe une obligation de prise en charge. Le montant de la prise en charge est fixé par les dispositions (contrat, tarif) de l’AI.
36 | 36.02 | [5 empty] | 36.02.00.00.1 |  | Produits diététiques en cas d’infirmité congénitale La prise en charge a lieu selon les dispositions (contrat, tarif) de l’AI. |  |  |  |  | 2025-07-01 | N | 36.02.00.00.1
40 | [8 empty] | APPLICATIONS DE SANTÉ NUMÉRIQUES À USAGE MÉDICAL | Limitation: • Des études cliniques prouvent l’efficacité et l’adéquation de l’application de santé numérique. • La personne qui délivre l'ordonnance emploie sur la prescription, une désignation univoque pour l'application de santé numérique. Elle s'assure que la prescription remplisse, dans le cas concret, les critères d'efficacité et d'adéquation. • L’application doit montrer la progression du traitement/l’effet d’apprentissage des patients ou une gestion autonome de la maladie.
40 | 40.01 | [7 empty] | Troubles psychologiques et comportementaux
40 | 40.01 | [5 empty] | 40.01.01.00.1 | L | Application de santé numérique interactive pour la thérapie comportementale et cognitive lors de dépressions utilisée par le patient (les thérapeutes n’ont pas accès à l’application). La thérapie est individualisée et interactive. L’application couvre les contenus suivants: • Activation du comportement • Gestion des pensées dépressives automatiques et des biais cognitifs • Techniques de relaxation pour gérer le stress, importance des modifications du mode de vie • Acceptation et pleine conscience • Résolution de problèmes • Représentation du lien entre des expériences survenues durant l’enfance et la survenue ultérieure d’une dépression selon la thérapie comportementale • Compétences interpersonnelles (explication du lien entre le comportement propre face à autrui et la dépression selon la thérapie comportementale) • Psychologie positive avec accent sur les forces et les talents personnels | Limitation: • Pour les indications suivantes: - Épisode dépressif léger - Épisode dépressif modéré - Trouble dépressif récidivant, épisode léger en cours - Trouble dépressif récidivant, épisode modéré en cours • Conditions de prise en charge: - Patients à partir de 18 ans - Bonne compréhension d’une langue dans laquelle l’application est disponible - Prescription uniquement par des médecins spécialistes en psychiatrie et psychothérapie, des médecins spécialistes en pédopsychiatrie et en psychothérapie pour enfants et adolescents ou des médecins avec formation approfondie en médecine psychosomatique et psychosociale (programme de formation postgrade du 1er janvier 2000, révisé le 13 juin 2019) • Utilisation: - En tant que thérapie associée à une psychothérapie, ou - Comme soutien pendant la période transitoire avant une consultation de psychothérapie • Prise en charge unique, max. 90 jours En évaluation jusqu’au 30.06.2029 | Licence / 90 jours | 193.32 | 193.32 | 2026-07-01 | N
99 | [8 empty] | DIVERS Réparation des appareils en cas d’achat: rémunération selon les frais, en cas d’utilisation soigneuse sans erreur de la part de l’assuré, après l’échéance de la garantie et uniquement si l’assureur-maladie en a préalablement garanti la prise en charge. Pour les formats / poids / volumes spéciaux non mentionnés, la contribution maximale est déterminée en fonction du format / poids / volume le plus proche. Les formats / poids / volumes situés entre deux positions sont assignés à la position inférieure.
99 | 99.01 | [7 empty] | Aides au positionnement pour les extrémités
99 | 99.01 | [5 empty] | 99.01.01.01.1 | L | Attelles de bras, complètes | Limitation : • hémiparésie légère et / ou spastique des extrémités supérieures |  | 378.4 | 359.48 | 2024-01-01 | B,P | 99.01.01.01.1
99 | 99.01 | [5 empty] | 99.01.01.02.1 |  | Protection pour attelle de bras |  |  | 70.26 | 66.75 | 2024-01-01 | B,P | 99.01.01.02.1
99 | 99.01 | [5 empty] | 99.01.01.03.1 |  | Embout protecteur pour attelle de bras |  |  | 20.07 | 19.07 | 2024-01-01 | B,P | 99.01.01.03.1
99 | 99.02 | [7 empty] | Aides en cas de dysphagie
99 | 99.02 | 99.02.01 | [6 empty] | Épaississant pour boissons et aliments en cas de dysphagie Les épaississants sont utilisés pour la mise en place d’un régime à texture modifiée. L’épaississement dépend du degré de dysphagie. Une portion d’épaississant correspond à la quantité nécessaire pour adapter 200 ml d'eau à la consistance de niveau 2 selon l’IDDSI (International Dysphagia Diet Standardisation Initiative). En évaluation jusqu’au 31.12.2026
99 | 99.02 | [5 empty] | 99.02.01.01.1 |  | Épaississant en cas de dysphagie |  | 1 portion | 0.6 | 0.54 | 2025-01-01 | V | 99.02.01.01.1
99 | 99.03 | [7 empty] | Solutions de réhydratation orale pour stomie à haut débit ou du syndrome de l’intestin court Solution de réhydratation orale sans potassium pour le traitement de l’hypovolémie en cas de stomie à haut débit ou de syndrome de l’intestin court. La poudre, composée de glucose et de sels de sodium, doit être dissoute dans de l’eau. | Limitation: • Prise en charge seulement si les personnes ne tolèrent pas les solutions avec potassium • Indications: - Personne avec une fonction rénale réduite ou - Personne présentant une hyperkaliémie ou à risque d’hyperkaliémie • Durée maximale d’utilisation de 90 jours | [5 empty] | 99.03
99 | 99.03 | [5 empty] | 99.03.00.01.1 | L | Poudre pour la constitution d’une solution de réhydratation orale sans potassium en cas de stomie à haut débit ou de syndrome de l’intestin court |  | par g | 0.3 | 0.27 | 2025-07-01 | N | 99.03.00.01.1
99 | 99.10 | [7 empty] | Lubrifiant
99 | 99.10 | [5 empty] | 99.10.01.02.1 |  | Lubrifiant non stérile, sans anesthésiant, tube ≥ 80g |  | 1 pièce | 6.93 | 6.23 | 2024-01-01 | B,P | 99.10.01.02.1
99 | 99.10 | [5 empty] | 99.10.02.00.1 |  | Lubrifiant stérile sans anesthésiant, portion à 10g (ou ml) |  | 1 pièce | 1.71 | 1.54 | 2024-01-01 | B,P | 99.10.02.00.1
99 | 99.10 | [5 empty] | 99.10.02.01.1 |  | Lubrifiant stérile, sans anesthésiant, tube à 2.5 g |  | 1 pièce | 2.56 | 2.31 | 2024-01-01 | B,P | 99.10.02.01.1
99 | 99.10 | [5 empty] | 99.10.02.02.1 |  | Lubrifiant stérile sans anesthésiant, portion à 20g (ou ml) |  | 1 pièce | 3.61 | 3.25 | 2024-01-01 | B,P | 99.10.02.02.1
99 | 99.10 | [5 empty] | 99.10.02.03.1 |  | Lubrifiant non stérile, avec anesthésiant, tube à 2.5 g |  | 1 pièce | 2.66 | 2.4 | 2024-01-01 | B,P | 99.10.02.03.1
99 | 99.10 | [5 empty] | 99.10.02.04.1 |  | Lubrifiant stérile avec anesthésiant, portion à 10g (ou ml) |  | 1 pièce | 2.31 | 2.08 | 2024-01-01 | B,P | 99.10.02.04.1
99 | 99.11 | [7 empty] | Solutions de rinçage Solutions électrolytiques stériles, isotoniques et à pH neutre pour le rinçage. Elles ne contiennent pas de conservateurs et sont destinées à un usage unique.
99 | 99.11 | [5 empty] | 99.11.01.00.1 |  | Solution de rinçage, stérile 1‘000 ml |  | 1 pièce | 6.93 | 6.23 | 2024-01-01 | B,P | 99.11.01.00.1
99 | 99.11 | [5 empty] | 99.11.01.01.1 |  | Solution de rinçage, stérile 250 ml |  | 1 pièce | 3.21 | 2.89 | 2024-01-01 | B,P | 99.11.01.01.1
99 | 99.11 | [5 empty] | 99.11.01.02.1 |  | Solution de rinçage, stérile 100 ml |  | 1 pièce | 2.86 | 2.43 | 2024-01-01 | B,P | 99.11.01.02.1
99 | 99.11 | [5 empty] | 99.11.01.03.1 |  | Solution de rinçage, stérile 500 ml |  | 1 pièce | 4.12 | 3.7 | 2024-01-01 | B,P | 99.11.01.03.1
99 | 99.11 | [5 empty] | 99.11.01.04.1 |  | Solution de rinçage, stérile 40 ml |  | 1 pièce | 1.46 | 1.23 | 2024-01-01 | B | 99.11.01.04.1
99 | 99.12 | [6 empty] | L | Solution de nettoyage des plaies Solution de nettoyage des plaies avec agent conservateur (polyhexanide, hypochlorure, octénidine). Elles ne sont pas destinées à un usage unique. | Limitations: • Réservé aux plaies chroniques non infectées • Durée max. d’utilisation par plaie: 12 semaines • Pas de remboursement de médicaments contenant un principe actif (antiseptique) • Pour des volumes de rinçage > 40 ml par application, il convient d’utiliser des solutions de rinçage du chap. 99.11 Solutions de rinçage.
99 | 99.12 | [5 empty] | 99.12.03.00.1 | L | Solution de nettoyage des plaies Min.: 250 ml |  | 1 pièce | 15.46 | 13.91 | 2024-01-01 | B,P | 99.12.03.00.1
99 | 99.12 | [5 empty] | 99.12.04.00.1 | L | Solution de nettoyage des plaies 500 ml |  | 1 pièce | 19.39 | 17.45 | 2024-01-01 | B,P | 99.12.04.00.1
99 | 99.12 | [5 empty] | 99.12.05.00.1 | L | Solution de nettoyage des plaies 1000 ml |  | 1 pièce | 32.12 | 28.91 | 2024-01-01 | B,P | 99.12.05.00.1
99 | 99.20 | [7 empty] | Aide au retrait de pansements
99 | 99.20 | 99.20.01 | [5 empty] | L | Dissolvant d’adhésifs médicaux à base de silicone | Limitation: seulement pour l’indication de l’épidermolyse bulleuse | [5 empty] | 99.20
99 | 99.20 | 99.20.01 |  |  |  |  | 99.20.01.00.1 | L | Dissolvant d’adhésifs médicaux à base de silicone Spray, 50ml | Limitation: • non cumulable avec les positions 29.01.01.00.1 et 31.20.00.01.1 | 1 pièce | 22.71 | 20.45 | 2024-01-01 | B,P | 99.20.01.00.1
99 | 99.20 | 99.20.01 |  |  |  |  | 99.20.01.01.1 | L | Dissolvant d’adhésifs médicaux à base de silicone Lingette | Limitation: • non cumulable avec les positions 29.01.01.00.1 et 31.20.00.01.1 | 1 pièce | 1.36 | Catégorie A | 2024-01-01 | B | 99.20.01.01.1
99 | 99.30 | [7 empty] | Sets jetables Les produits mentionnés correspondent au contenu minimal du set. Celui-ci peut renfermer d’autres composants, mais qui ne peuvent être facturés séparément.
99 | 99.30 | 99.30.02 | [6 empty] | Sets de sonde vésicale Ces produits sont réservés à la mise en place stérile d’une sonde. | [6 empty] | 99.30
99 | 99.30 | 99.30.02 |  |  |  |  | 99.30.02.01.1 | L | Set de sonde vésicale, stérile, sans désinfectant et sans lubrifiant Comprend au minimum: Compresses / tampons et une alèse stérile | Limitation: • pour le sondage stérile (sondage à usage unique intermittent ou mise en place d’une sonde à demeure). | 1 pièce | 2.56 | 2.18 | 2024-01-01 | B,C,P | 99.30.02.01.1
99 | 99.30 | 99.30.02 |  |  |  |  | 99.30.02.02.1 | L | Set de sonde vésicale incluant un lubrifiant, stérile Comprend au minimum: Compresses / tampons, champ, lubrifiant, seringue d’eau distillée / glycérine pour bloquer la sonde | Limitation: • pour le sondage stérile (mise en place d’une sonde à demeure) | 1 pièce | 19.37 | 16.47 | 2024-01-01 | B,C,P | 99.30.02.02.1
99 | 99.30 | 99.30.03 | [6 empty] | Sets avec compresses fendues, stériles Set à usage unique comprenant des compresses fendues utilisées pour relier les sites d’insertion de sondage / drainage. La compresse non fendue sert à recouvrir finalement l’ensemble. | [6 empty] | 99.30
99 | 99.30 | 99.30.03 |  |  |  |  | 99.30.03.01.1 | L | Set de compresses fendues, stérile Contient au min.: Compresse fendue, compresse / tampon | Limitation: • remboursement réservé à la jonction des sites d’insertion de sondage / drainage | 1 set | 0.69 | 0.62 | 2024-01-01 | C | 99.30.03.01.1
99 | 99.30 | 99.30.04 | [6 empty] | Sets de pansements Sets destinés au traitement des plaies ou des fistules. | [6 empty] | 99.30
99 | 99.30 | 99.30.04 |  |  |  |  | 99.30.04.01.1 | L | Sets de pansements simples, stériles Contient au min.: Compresse / tampon, 2 pinces en plastique, champ, récipient (ou emballage pouvant servir de récipient) | Limitation: • remboursement réservé au traitement des plaies et des fistules | 1 set | 2.56 | 2.31 | 2024-01-01 | B,C,P | 99.30.04.01.1
99 | 99.30 | 99.30.06 | [6 empty] | Sets de perfusion, stériles Set de perfusion, stérile, pour la pose d’une canule à demeure et l’administration de solutions de perfusion, avec la possibilité de rincer l’accès veineux ou d’injecter des médicaments. | [6 empty] | 99.30
99 | 99.30 | 99.30.06 |  |  |  |  | 99.30.06.02.1 | L | Set de perfusion, stérile Contient au min.: Champ, compresse / tampon, seringue, canule, cathéter veineux à demeure, instructions de perfusion, robinet 3 voies, gants d’examen stériles | Limitation : • remboursement limité à l’administration d’une perfusion à l’aide d’une canule veineuse à demeure | 1 set |  | 19.92 | 2024-01-01 | C,P | 99.30.06.02.1
99 | 99.31 | [7 empty] | Instruments / accessoires jetables | [6 empty] | 99.31
99 | 99.31 | [5 empty] | 99.31.01.01.1 |  | Cotons-tiges, stériles | Non applicable avec pos. 31.10 et 31.20 | 1 pièce | 0.17 | 0.15 | 2022-10-01 | N | 99.31.01.01.1
99 | 99.31 | [5 empty] | 99.31.03.01.1 |  | Canule à bouton jetable, stérile |  | 1 pièce | 3.1 | 2.79 | 2024-01-01 | B,P | 99.31.03.01.1
99 | 99.31 | [5 empty] | 99.31.04.01.1 |  | Ciseaux jetables, métal, stériles |  | 1 pièce | 3.89 | 3.5 | 2024-01-01 | B,P | 99.31.04.01.1
99 | 99.31 | [5 empty] | 99.31.05.01.1 |  | Pince jetable, plastique, stérile |  | 1 pièce | 0.54 | 0.49 | 2022-10-01 | N | 99.31.05.01.1
99 | 99.31 | [5 empty] | 99.31.05.02.1 |  | Pince jetable, métal, stérile |  | 1 pièce | 2.93 | 2.64 | 2024-01-01 | B,P | 99.31.05.02.1
99 | 99.31 | [5 empty] | 99.31.07.01.1 | L | Curette annulaire, stérile | Limitation: • MMR utilisation personnelle: rémunération réservée aux personnes atteintes d’épidermolyse bulleuse (EB) | 1 pièce | 5.41 | 4.87 | 2026-07-01 | C | 99.31.07.01.1
99 | 99.31 | [5 empty] | 99.31.08.01.1 |  | Coupe-fil, stérile |  | 1 pièce |  | 0.6 | 2022-10-01 | N | 99.31.08.01.1
99 | 99.31 | [5 empty] | 99.31.09.01.1 |  | Pince ôte-agrafe, stérile |  | 1 pièce |  | 2.31 | 2024-01-01 | P | 99.31.09.01.1
99 | 99.50 | [7 empty] | Aides pour la prise de médicaments
99 | 99.50 | [5 empty] | 99.50.01.00.1 | L | Boîte à médicaments, semainier | Limitation: • MMR soins: Prise en charge uniquement lors de l’utilisation par des infirmières et infirmiers qui exercent à titre indépendant et à leur compte ou lors de l’utilisation et de la facturation par des organisations de soins et d’aide à domicile • max. 2 pièces par année | 1 pièce | 18.07 | 13.55 | 2024-01-01 | B,P | 99.50.01.00.1
99 | 99.50 | [5 empty] | 99.50.15.00.1 | L | Broyeur de comprimés | Limitation: • MMR soins: Prise en charge uniquement lors de l’utilisation par des infirmières et infirmiers qui exercent à titre indépendant et à leur compte ou lors de l’utilisation et de la facturation par des organisations de soins et d’aide à domicile • max. 1 pièce par année | 1 pièce | 13.05 | 11.74 | 2024-01-01 | B,P | 99.50.15.00.1
99 | 99.50 | [5 empty] | 99.50.20.00.1 | L | Coupe-comprimés | Limitation: • MMR soins: Prise en charge uniquement lors de l’utilisation par des infirmières et infirmiers qui exercent à titre indépendant et à leur compte ou lors de l’utilisation et de la facturation par des organisations de soins et d’aide à domicile • max. 1 pièce par année | 1 pièce | 13.05 | 11.74 | 2024-01-01 | B,P | 99.50.20.00.1

## MiGeL I
gruppi di prodotti | categoria | 1a sottocategoria | 2a sottocategoria | 3a sottocategoria | 4a sottocategoria | 5a sottocategoria | No pos. | L | Denominazione | Limitazione | Quantità / Unità | IMR utilizza-zione propria | IMR cure | Valido a partire dal | Rev. | Sortierung
01 | [8 empty] | APPARECCHI PER ASPIRAZIONE Riparazioni degli apparecchi nell’ambito del sistema d’acquisto: rimunerazione secondo le spese in caso di utilizzo accurato senza colpa propria, dopo la scadenza della garanzia e solo previa garanzia di assunzione dei costi da parte dell’assicuratore-malattie.
01 | 01.01 | [7 empty] | Pompe tiralatte Se si prevede una terapia di lunga durata, si consiglia un acquisto dell’apparecchio. Con l’acquisto di una pompa tiralatte elettrica è incluso un set d’accessori. In caso di noleggio è necessario acquistare separatamente un set d’accessori. Su indicazione medica (ad es. modifica delle dimensioni del capezzolo) e per ogni bambino, il set d’accessori deve essere sostituito e nuovamente rimunerato. | Limitazione (Minimo una delle seguenti limitazioni deve essere soddisfatta): - per i bambini: • neonati prematuri • lattanti che assumono poco latte • in caso di malformazioni • in caso di malattia organic) a - per le madri che allattano: • lesioni die capezzoli • infiammazioni • ingorgo mammario • trattamento farmacologico temporaneo • aumento o riduzione della produzione di latte materno - o nel caso di una separazione tra madre e figlio necessaria dal punto di vista medico.
01 | 01.01 | [5 empty] | 01.01.01.00.1 | L | Pompetta tiralatte a mano, acquisto | Limitazione: • vedi pos. 01.01. | 1 pezzo | 47.17 | 44.82 | 2024-01-01 | B,P | 01.01.01.00.1
01 | 01.01 | [5 empty] | 01.01.02.00.1 | L | Pompa tiralatte elettrica singola, set d’accessori incluso, acquisto | Limitazione: • vedi pos. 01.01. | 1 pezzo | 175.65 | 166.87 | 2024-01-01 | B,P | 01.01.02.00.1
01 | 01.01 | [5 empty] | 01.01.03.00.1 | L | Pompa tiralatte elettrica doppia, set d’accessori incluso, acquisto | Limitazione: • solo per neonati prematuri | 1 pezzo | 341.26 | 324.2 | 2024-01-01 | B,P | 01.01.03.00.1
01 | 01.01 | [5 empty] | 01.01.03.00.2 | L | Pompa tiralatte (singola e doppia) elettrica, noleggio | Limitazione: • vedi pos. 01.01. • Durata di noleggio massima: 8 settimane • In casi motivati dal punto di vista medico, la durata di noleggio può essere prolungata al massimo di altre 8 settimane. | noleggio al giorno | 2.31 | 2.2 | 2024-01-01 | B,P | 01.01.03.00.2
01 | 01.01 | [5 empty] | 01.01.04.00.1 | L | Set d’accessori (biberon, coppe con connettore, adattatore, tubo flessibile) per pompa tiralatte elettrica | Limitazione: • vedi pos. 01.01. • Per i neonati prematuri può essere rimunerato fino al doppio dell'importo massimo indicato. Applicabile con le pos. 01.01.02.00.1, 01.01.03.00.1 e 01.01.03.00.2 | 1 set | 27.85 | 23.68 | 2024-01-01 | B,P | 01.01.04.00.1
01 | 01.02 | [7 empty] | Apparecchi aspiratori per le vie respiratorie Per terapie prevedibilmente di breve durata in caso di malattie progressive si utilizza di norma il noleggio. In caso di terapie prevedibilmente a lungo termine per malattie probabilmente stabilizzate è più economico l’acquisto. Le pompe a mano, a piede o d’urgenza non possono essere rimunerate sulle posizioni del capitolo 01.02.
01 | 01.02 | [5 empty] | 01.02.02.00.1 | L | Apparecchio d’aspirazione per le vie respiratorie, capacità d’aspirazione ≥ 10L / min, acquisto | Limitazione: • al massimo 1 apparecchio ogni 5 anni • IMR cure: rimunerazione solo in caso di utilizzo da parte di infermieri che esercitano la professione in nome e per conto proprio | 1 pezzo | 1053.9 | 1001.2 | 2024-01-01 | B,P | 01.02.02.00.1
01 | 01.02 | [5 empty] | 01.02.02.00.2 | L | Apparecchio d’aspirazione per le vie respiratorie, capacità d’aspirazione ≥ 10L / min, noleggio | Limitazione: • Durata di noleggio massima 6 mesi • In casi speciali giustificati medicalmente, previa garanzia speciale dell’assicuratore il quale tiene conto della raccomandazione del medico di fiducia, la durata del noleggio può essere prolungata fino ad un massimo di altri 6 mesi. • IMR cure: rimunerazione solo in caso di utilizzo da parte di infermieri che esercitano la professione in nome e per conto proprio | noleggio al giorno | 0.92 | 0.87 | 2021-10-01 | C,P | 01.02.02.00.2
01 | 01.02 | [5 empty] | 01.02.05.00.1 |  | Materiale di consumo per apparecchio d’aspirazione per le vie respiratorie (tubo d’aspirazione, tubo di raccordo, filtro e fingertip) | Applicabile con le pos. 01.02.02.00.1 e 01.02.02.00.2 | all'anno (pro rata) | 106.39 | 101.07 | 2024-01-01 | B,P
01 | 01.02 | [5 empty] | 01.02.06.00.1 | L | Coperchio e contenitore per apparecchi aspiratori per le vie respiratorie | Limitazione: • al massimo 2 set all’anno | 1 set | 72.29 | 65.06 | 2024-07-01 | N
01 | 01.02 | [5 empty] | 01.02.10.00.1 |  | Catetere d’aspirazione per apparecchio d’aspirazione per le vie respiratorie | Applicabile con le pos. 01.02.02.00.1 e 01.02.02.00.2 | 1 pezzo | 0.63 | 0.57 | 2021-10-01 | P
01 | 01.03 | [7 empty] | Sistema di aspirazione in caso di versamento pleurico e ascite
01 | 01.03 | [5 empty] | 01.03.01.01.1 |  | Set per ascite o di drenaggio della pleura (incl. tubo di raccordo) |  | 1 set | 85.52 | 76.96 | 2024-01-01 | B,P | 01.03.01.01.1
01 | 01.03 | [5 empty] | 01.03.02.01.1 |  | Tubo di raccordo per il lavaggio del catetere, sterile |  | 1 pezzo | 27.15 | 25.8 | 2024-01-01 | B,P | 01.03.02.01.1
01 | 01.03 | [5 empty] | 01.03.02.02.1 |  | Graffetta di sicurezza, non sterile |  | 1 pezzo | 12.25 | 11.63 | 2024-01-01 | B,P | 01.03.02.02.1
03 | [8 empty] | MEZZI D’APPLICAZIONE Riparazioni degli apparecchi nell’ambito del sistema d’acquisto: rimunerazione secondo le spese in caso di utilizzo accurato senza colpa propria, dopo la scadenza della garanzia e solo previa garanzia di assunzione dei costi da parte dell’assicuratore-malattie.
03 | 03.01 | [7 empty] | Mezzi d’applicazione per la nutrizione artificiale
03 | 03.01 | [5 empty] | 03.01.01.00.1 |  | Sonda transnasale |  | 1 pezzo | 17.64 | 15.88 | 2024-01-01 | B,P | 03.01.01.00.1
03 | 03.01 | [5 empty] | 03.01.02.00.1 |  | Deflussore |  | 1 pezzo | 8.63 | 8.2 | 2024-01-01 | B,P | 03.01.02.00.1
03 | 03.02 | [7 empty] | Pompe per insulina
03 | 03.02 | [5 empty] | 03.02.01.00.2 | L | Sistema di pompe per insulina, noleggio Forfait per la pompa per insulina (compresa una eventuale consegna di pompe di emergenza e servizi), accessori e materiale di consumo (set per perfusione / cateteri, cinture ad anello, sistemi per portare il dispositivo, fiale) Parte del forfait al giorno per la pompa per insulina fr. 3.67, per il materiale di consumo fr. 6.44 (per motivi tecnici questa suddivisione non viene utilizzata per il sistema di pompe patch) | Limitazione: Terapia con l’insulina nei casi seguenti: • Diabete labile e / o nel caso in cui la malattia non può essere stabilizzata in modo soddisfacente nemmeno con il metodo delle iniezioni multiple • Indicazione della terapia con la pompa e assistenza del paziente da parte di medici specialisti in endocrinologia / diabetologia, medici specialisti in pediatria con formazione approfondita in endocrinologia / diabetologia pediatrica (programma di perfezionamento del 1° luglio 2004, riveduto il 16 giugno 2016) o in un centro qualificato in cui opera almeno un medico specialista in endocrinologia / diabetologia. In valutazione fino al 30.06.2027 | forfait al giorno | 10.11 | 9.61 | 2026-07-01 | C | 03.02.01.00.2
03 | 03.05 | [7 empty] | Penne per somministrazione di medicamenti
03 | 03.05 | [5 empty] | 03.05.03.00.1 | L | Penna per iniezione di insulina, senza cannula | Limitazione: • 1 penna per ogni preparato di insulina, ogni 2 anni | 1 pezzo | 71.67 | 60.92 | 2024-01-01 | B,P | 03.05.03.00.1
03 | 03.05 | [5 empty] | 03.05.20.00.1 | L | Penna, apparecchio per iniezioni utilizzabile per diversi medicamenti | Limitazione: • 1 penna per ogni preparato da iniettare, ogni 2 anni | 1 pezzo | 95.1 | 85.6 | 2024-01-01 | B,P | 03.05.20.00.1
03 | 03.06 | [7 empty] | Pompe per perfusione
03 | 03.06 | [5 empty] | 03.06.01.00.1 | L | Pompa per perfusione portatile, acquisto | Limitazione: • al massimo 1 apparecchio ogni 5 anni a terapia | 1 pezzo | 4968.38 | Categoria A | 2024-01-01 | B | 03.06.01.00.1
03 | 03.06 | [5 empty] | 03.06.01.00.2 |  | Pompa per perfusione portatile, noleggio Compresa manutenzione, non compreso materiale di consumo |  | noleggio al giorno | 4.18 | 3.96 | 2024-01-01 | B,P | 03.06.01.00.2
03 | 03.06 | [5 empty] | 03.06.01.01.1 |  | Manutenzione della pompa per perfusione portatile Utilizzabile con pos. 03.06.01.00.1 |  | forfait / anno | 266.79 | Categoria A | 2024-01-01 | B | 03.06.01.01.1
03 | 03.06 | [5 empty] | 03.06.01.02.1 | L | Pompa per perfusione non portatile, acquisto Limitazione: al massimo 1 apparecchio ogni 5 anni a terapia | Limitazione: • al massimo 1 apparecchio ogni 5 anni a terapia | 1 pezzo | 2649.81 | Categoria A | 2024-01-01 | B | 03.06.01.02.1
03 | 03.06 | [5 empty] | 03.06.01.02.2 |  | Pompa per perfusione non portatile, noleggio Compresa manutenzione, non compreso materiale di consumo |  | noleggio al giorno | 2.8 | 2.66 | 2024-01-01 | B,P | 03.06.01.02.2
03 | 03.06 | [5 empty] | 03.06.01.03.1 |  | Manutenzione della pompa per perfusione non portatile Utilizzabile con pos. 03.06.01.02.1 |  | forfait / anno | 324.6 | Categoria A | 2024-01-01 | B | 03.06.01.03.1
03 | 03.06 | [5 empty] | 03.06.01.06.1 | L | Forfait per la prima istruzione tecnica e l’impostazione iniziale delle pompe per perfusione (per tipo di apparecchio) a cura del tecnico del fabbricante o del fornitore, in caso di acquisto | Limitazione: • Forfait per il primo mese della terapia • Applicabile con pos. 03.06.01.00.1, 03.06.01.02.1 | forfait / 1 mese | 303.57 | Categoria A | 2024-01-01 | B | 03.06.01.06.1
03 | 03.06 | [5 empty] | 03.06.01.07.1 | L | Forfait per la prima istruzione tecnica e l’impostazione iniziale delle pompe per perfusione, compresi ritiro, pulizia e riciclaggio (per tipo di apparecchio) a cura del tecnico del fabbricante o del fornitore, in caso di noleggio | Limitazione: • Forfait per il primo mese della terapia • Applicabile con pos. 03.06.01.00.2, 03.06.01.02.2 | forfait / 1 mese | 534.48 | 507.76 | 2024-01-01 | B,P | 03.06.01.07.1
03 | 03.06 | [5 empty] | 03.06.02.01.1 |  | Pompa per perfusione, monouso ≤ 100 ml |  | 1 pezzo | 78.49 | 74.58 | 2024-01-01 | B,P | 03.06.02.01.1
03 | 03.06 | [5 empty] | 03.06.02.02.1 |  | Pompa per perfusione, monouso > 100 ml |  | 1 pezzo | 110.91 | 105.37 | 2024-01-01 | B,P | 03.06.02.02.1
03 | 03.06 | [5 empty] | 03.06.02.04.1 |  | Pompa per perfusione, monouso con velocità di erogazione variabile e / o funzione bolo |  | 1 pezzo | 162.41 | 154.29 | 2024-01-01 | B,P | 03.06.02.04.1
03 | 03.06 | [5 empty] | 03.06.10.03.1 |  | Riserva di medicamento ≤ 50 ml, non riutilizzabile |  | 1 pezzo | 37.94 | 34.15 | 2024-01-01 | B,P | 03.06.10.03.1
03 | 03.06 | [5 empty] | 03.06.10.04.1 |  | Riserva di medicamento 51 – 100 ml, non riutilizzabile |  | 1 pezzo | 49.68 | 44.72 | 2024-01-01 | B,P | 03.06.10.04.1
03 | 03.06 | [5 empty] | 03.06.10.05.1 |  | Riserva di medicamento ≥ 101 ml, non riutilizzabile |  | 1 pezzo | 69.74 | 62.76 | 2024-01-01 | B,P | 03.06.10.05.1
03 | 03.07 | [7 empty] | Materiale per terapia mediante perfusione
03 | 03.07 | 03.07.01 | [6 empty] | Linea di perfusione / sistema perfusionale
03 | 03.07 | 03.07.01 |  |  |  |  | 03.07.01.00.1 |  | Tubo per perfusione con o senza contagocce meccanico |  | 1 pezzo | 3.97 | 3.57 | 2024-01-01 | B,P | 03.07.01.00.1
03 | 03.07 | 03.07.01 |  |  |  |  | 03.07.01.01.1 |  | Tubo per perfusione con filtro particelle e / o UV |  | 1 pezzo | 4.27 | 4.06 | 2024-01-01 | B,P | 03.07.01.01.1
03 | 03.07 | 03.07.01 |  |  |  |  | 03.07.01.02.1 |  | Tubo per perfusione alla pompa per perfusione |  | 1 pezzo | 4.93 | 4.44 | 2024-01-01 | B,P | 03.07.01.02.1
03 | 03.07 | 03.07.01 |  |  |  |  | 03.07.01.03.1 |  | Tubo per perfusione alla pompa per perfusione con filtro particelle e / o UV |  | 1 pezzo | 24.75 | 23.52 | 2024-01-01 | B,P | 03.07.01.03.1
03 | 03.07 | 03.07.01 |  |  |  |  | 03.07.01.05.1 |  | Prolunga per tubo per perfusione ≤ 100 cm |  | 1 pezzo | 1.44 | 1.29 | 2024-01-01 | B | 03.07.01.05.1
03 | 03.07 | 03.07.01 |  |  |  |  | 03.07.01.06.1 |  | Prolunga per tubo per perfusione > 100 cm |  | 1 pezzo | 1.86 | 1.68 | 2024-01-01 | B,P | 03.07.01.06.1
03 | 03.07 | 03.07.01 |  |  |  |  | 03.07.01.07.1 |  | Linea di perfusione preconnessa |  | 1 pezzo | 3.54 | 3.19 | 2024-01-01 | B,P | 03.07.01.07.1
03 | 03.07 | 03.07.01 |  |  |  |  | 03.07.01.08.1 |  | Linea di perfusione con buretta |  | 1 pezzo | 5.29 | 4.76 | 2024-01-01 | B,P
03 | 03.07 | 03.07.01 |  |  |  |  | 03.07.01.09.1 |  | Set di perfusione con cannula per pompa per perfusione portatile (senza nutrizione parenterale) |  | 1 pezzo | 8.59 | 7.73 | 2024-01-01 | B,P
03 | 03.07 | 03.07.01 |  |  |  |  | 03.07.01.10.1 |  | Sistema perfusionale chiuso |  | 1 pezzo |  | 10.99 | 2024-01-01 | P | 03.07.01.10.1
03 | 03.07 | 03.07.01 |  |  |  |  | 03.07.01.11.1 |  | Set di raccordo per sistema perfusionale chiuso |  | 1 pezzo |  | 4.38 | 2024-01-01 | P | 03.07.01.11.1
03 | 03.07 | 03.07.01 |  |  |  |  | 03.07.01.14.1 |  | Filtro per perfusione 0,2 µm |  | 1 pezzo | 7.4 | 6.65 | 2024-01-01 | B,P | 03.07.01.14.1
03 | 03.07 | 03.07.01 |  |  |  |  | 03.07.01.15.1 |  | Filtro per perfusione per emulsioni lipidiche 1,2 µm |  | 1 pezzo | 7.87 | 7.09 | 2024-01-01 | B,P
03 | 03.07 | 03.07.01 |  |  |  |  | 03.07.01.20.1 |  | Fissaggio in velcro per tubo per perfusione |  | 1 pezzo | 10.51 | 9.45 | 2024-01-01 | B,P
03 | 03.07 | 03.07.02 | [6 empty] | Accesso perfusionale
03 | 03.07 | 03.07.02 |  |  |  |  | 03.07.02.01.1 |  | Rubinetto a tre vie |  | 1 pezzo | 1.06 | 0.95 | 2022-10-01 | N | 03.07.02.01.1
03 | 03.07 | 03.07.02 |  |  |  |  | 03.07.02.02.1 |  | Rubinetto a tre vie con prolunga |  | 1 pezzo | 2.26 | 2.04 | 2024-01-01 | B,P | 03.07.02.02.1
03 | 03.07 | 03.07.02 |  |  |  |  | 03.07.02.03.1 |  | Gruppo di rubinetti a tre vie |  | 1 pezzo | 6.75 | 6.08 | 2024-01-01 | B,P | 03.07.02.03.1
03 | 03.07 | 03.07.02 |  |  |  |  | 03.07.02.04.1 |  | Valvola di non ritorno |  | 1 pezzo | 1.26 | 1.13 | 2022-10-01 | N | 03.07.02.04.1
03 | 03.07 | 03.07.02 |  |  |  |  | 03.07.02.05.1 |  | Collegamento per perfusione con valvola / connettore senza ago |  | 1 pezzo | 4.27 | 3.84 | 2024-01-01 | B,P | 03.07.02.05.1
03 | 03.07 | 03.07.02 |  |  |  |  | 03.07.02.06.1 |  | Tappo |  | 1 pezzo | 0.22 | 0.2 | 2022-10-01 | N | 03.07.02.06.1
03 | 03.07 | 03.07.02 |  |  |  |  | 03.07.02.07.1 |  | Calotta di disinfezione al connettore senza ago (Hickman, PICC e sistemi di port) |  | 1 pezzo | 0.65 | 0.59 | 2022-10-01 | N | 03.07.02.07.1
03 | 03.07 | 03.07.03 | [5 empty] | L | Soluzioni di blocco / risciacquo dei sistemi perfusionali | Limitazione: • Le soluzioni di blocco non sono rimunerate in relazione ai cateteri venosi periferici. | [5 empty] | 03.07
03 | 03.07 | 03.07.03 |  |  |  |  | 03.07.03.01.1 | L | Soluzione di blocco a base di taurolidina con o senza eparina |  | 1 pezzo |  | 10.22 | 2024-01-01 | P | 03.07.03.01.1
03 | 03.07 | 03.07.03 |  |  |  |  | 03.07.03.03.1 | L | Siringa preriempita per risciacquo perfusionale NaCl 0,9% |  | 1 pezzo | 1.42 | 1.27 | 2024-01-01 | B | 03.07.03.03.1
03 | 03.07 | 03.07.04 | [6 empty] | Dispositivi fissa cannula | [6 empty] | 03.07
03 | 03.07 | 03.07.04 |  |  |  |  | 03.07.04.02.1 |  | Fissa cannula PICC, Midline | Non utilizzabile con 35.01.10b, 35.05.10a e 35.05.10c | 1 pezzo |  | 10.35 | 2024-01-01 | P | 03.07.04.02.1
03 | 03.07 | 03.07.04 |  |  |  |  | 03.07.04.05.1 | L | Copertura antibatterica del punto di iniezione (clorexidina, silberioni) | Limitazione: • Accesso via catetere port PICC, Broviac, Hickman o Midline • non utilizzabile con 35.01.10b | 1 pezzo | 17.42 | 15.68 | 2026-07-01 | C | 03.07.04.05.1
03 | 03.07 | 03.07.08 | [6 empty] | Accessori per terapia mediante perfusione Se si prevede una terapia di lunga durata, si consiglia un acquisto dell’apparecchio. | [6 empty] | 03.07
03 | 03.07 | 03.07.08 |  |  |  |  | 03.07.08.02.1 | L | Custodia / borsa per pompe per perfusione portatili | Limitazione: • al max. 1 custodia ogni 5 anni e per tipo di pompa | 1 pezzo | 204.42 | 183.98 | 2024-01-01 | B,P | 03.07.08.02.1
03 | 03.07 | 03.07.08 |  |  |  |  | 03.07.08.03.1 |  | Custodia per pompe per perfusione monouso |  | 1 pezzo | 15.06 | 13.55 | 2024-01-01 | B,P | 03.07.08.03.1
03 | 03.07 | 03.07.08 |  |  |  |  | 03.07.08.05.1 | L | Supporto / piantana per flebo per perfusione e / o nutrizione enterale, acquisto | Limitazione: • Ogni assicurato ha diritto a un’unica consegna | 1 pezzo | 189.92 | Categoria A | 2024-01-01 | B
03 | 03.07 | 03.07.08 |  |  |  |  | 03.07.08.05.2 | L | Supporto / piantana per flebo per perfusione e / o nutrizione enterale, noleggio | Limitazione: • Durata di noleggio massima 180 giorni • Rimunerazione solo in caso di consegna da parte di un centro apposito secondo l’articolo 55 OAMal | noleggio al giorno | 0.27 | 0.24 | 2022-10-01 | N
03 | 03.07 | 03.07.08 |  |  |  |  | 03.07.08.06.1 | L | Forfait per ripresa, pulizia e riapprontamento del supporto / piantana per flebo | Limitazione: • Rimunerazione solo in caso di consegna da parte di un centro apposito secondo l’articolo 55 OAMal • La rimunerazione di questa posizione avviene un’unica volta a noleggio al momento della ripresa • applicabile con posizione 03.07.08.05.2 | forfait | 40.15 | 38.14 | 2024-01-01 | B,P
03 | 03.07 | 03.07.09 | [6 empty] | Aghi cannula / Spike
03 | 03.07 | 03.07.09 |  |  |  |  | 03.07.09.01.1 |  | Cannula per perfusione Luer |  | 1 pezzo | 0.08 | 0.06 | 2022-10-01 | N | 03.07.09.01.1
03 | 03.07 | 03.07.09 |  |  |  |  | 03.07.09.05.1 |  | Cannula venosa a permanenza |  | 1 pezzo |  | 2.15 | 2024-01-01 | P | 03.07.09.05.1
03 | 03.07 | 03.07.09 |  |  |  |  | 03.07.09.06.1 |  | Cannula sottocutanea a permanenza |  | 1 pezzo | 7.29 | 6.55 | 2024-01-01 | B,P | 03.07.09.06.1
03 | 03.07 | 03.07.09 |  |  |  |  | 03.07.09.07.1 |  | Cannula port |  | 1 pezzo |  | 16.01 | 2024-01-01 | P | 03.07.09.07.1
03 | 03.07 | 03.07.09 |  |  |  |  | 03.07.09.09.1 |  | Cannula di aspirazione a punta smussa |  | 1 pezzo | 0.11 | 0.1 | 2022-10-01 | N | 03.07.09.09.1
03 | 03.07 | 03.07.09 |  |  |  |  | 03.07.09.10.1 |  | Cannula di aspirazione a punta smussa con filtro |  | 1 pezzo | 0.25 | 0.23 | 2022-10-01 | N | 03.07.09.10.1
03 | 03.07 | 03.07.09 |  |  |  |  | 03.07.09.11.1 |  | Cannula di sicurezza per perfusione |  | 1 pezzo |  | 0.08 | 2022-10-01 | N | 03.07.09.11.1
03 | 03.07 | 03.07.09 |  |  |  |  | 03.07.09.12.1 |  | Cannula di sicurezza per port |  | 1 pezzo |  | 16.01 | 2024-01-01 | P | 03.07.09.12.1
03 | 03.07 | 03.07.09 |  |  |  |  | 03.07.09.13.1 |  | Cannula di sicurezza venosa a permanenza |  | 1 pezzo |  | 1.7 | 2024-01-01 | P | 03.07.09.13.1
03 | 03.07 | 03.07.09 |  |  |  |  | 03.07.09.14.1 |  | Cannula di sicurezza a farfalla |  | 1 pezzo | 1.34 | 1.21 | 2022-10-01 | N | 03.07.09.14.1
03 | 03.07 | 03.07.09 |  |  |  |  | 03.07.09.15.1 |  | Cannula di sicurezza per penna |  | 1 pezzo | 0.45 | Categoria A | 2022-10-01 | N | 03.07.09.15.1
03 | 03.07 | 03.07.09 |  |  |  |  | 03.07.09.16.1 |  | Cannula per penna |  | 1 pezzo | 0.3 | Categoria A | 2023-07-01 | P | 03.07.09.16.1
03 | 03.07 | 03.07.09 |  |  |  |  | 03.07.09.17.1 |  | Cannula di prelievo per fiala |  | 1 pezzo | 0.24 | 0.22 | 2022-10-01 | N | 03.07.09.17.1
03 | 03.07 | 03.07.09 |  |  |  |  | 03.07.09.18.1 |  | Spike per prelievo da flaconi |  | 1 pezzo | 2.39 | 2.15 | 2024-01-01 | B,P | 03.07.09.18.1
03 | 03.07 | 03.07.09 |  |  |  |  | 03.07.09.20.1 |  | Sistema di trasferimento |  | 1 pezzo | 0.81 | 0.73 | 2022-10-01 | N | 03.07.09.20.1
03 | 03.07 | 03.07.09 |  |  |  |  | 03.07.09.21.1 | L | Scatola per smaltimento cannule | Limitazione: • IMR cure: rimunerata solo se utilizzata da personale infermieristico che esercita la professione a titolo autonomo e per proprio conto oppure se utilizzata e fatturata da organizzazioni di cure e d’aiuto a domicilio | 1 pezzo | 4.81 | 4.33 | 2024-01-01 | B,P | 03.07.09.21.1
03 | 03.07 | 03.07.10 | [6 empty] | Siringhe
03 | 03.07 | 03.07.10 |  |  |  |  | 03.07.10.01.1 |  | Siringa Luer / Luer Lock fino a 10 ml |  | 1 pezzo | 0.35 | 0.26 | 2022-10-01 | N | 03.07.10.01.1
03 | 03.07 | 03.07.10 |  |  |  |  | 03.07.10.02.1 |  | Siringa Luer / Luer Lock da 20–60 ml |  | 1 pezzo | 0.37 | 0.28 | 2022-10-01 | N | 03.07.10.02.1
03 | 03.07 | 03.07.10 |  |  |  |  | 03.07.10.04.1 |  | Siringhe con fotoprotezione |  | 1 pezzo | 2.61 | 2.48 | 2024-01-01 | B,P | 03.07.10.04.1
03 | 03.07 | 03.07.10 |  |  |  |  | 03.07.10.10.1 |  | Siringhe per insulina monouso con cannula |  | 1 pezzo | 0.44 | 0.33 | 2022-10-01 | B,C,P | 03.07.10.10.1
03 | 03.07 | 03.07.10 |  |  |  |  | 03.07.10.11.1 |  | Siringhe di sicurezza per insulina monouso con cannula |  | 1 pezzo | 0.93 | 0.7 | 2022-10-01 | N | 03.07.10.11.1
03 | 03.07 | 03.07.10 |  |  |  |  | 03.07.10.15.1 |  | Siringa monouso con cannula |  | 1 pezzo | 0.3 | 0.26 | 2022-10-01 | C | 03.07.10.15.1
03 | 03.07 | 03.07.15 | [6 empty] | Terapia con immunoglobuline a domicilio
03 | 03.07 | 03.07.15 |  |  |  |  | 03.07.15.01.1 |  | Vial adapter |  | 1 pezzo | 4.82 | 4.58 | 2024-01-01 | B,P
03 | 03.07 | 03.07.15 |  |  |  |  | 03.07.15.02.1 | L | Dispositivo elettrico per terapia sottocutanea con immunoglobuline a domicilio | Limitazione: • 1 apparecchio ogni 5 anni | 1 pezzo | 217.5 | 206.63 | 2024-01-01 | B,P
03 | 03.07 | 03.07.15 |  |  |  |  | 03.07.15.03.1 |  | Set per perfusione a 2 vie con ago cannula per pompa per perfusione per terapia sottocutanea con immunoglobuline a domicilio |  | 1 pezzo | 18.57 | 17.65 | 2024-01-01 | B,P
03 | 03.07 | 03.07.15 |  |  |  |  | 03.07.15.04.1 |  | Set per perfusione a 3 vie con ago cannula per pompa per perfusione per terapia sottocutanea con immunoglobuline a domicilio |  | 1 pezzo | 26.95 | 25.6 | 2024-01-01 | B,P
03 | 03.07 | 03.07.15 |  |  |  |  | 03.07.15.05.1 |  | Set per perfusione a 4 vie con ago cannula per pompa per perfusione per terapia sottocutanea con immunoglobuline a domicilio |  | 1 pezzo | 36.23 | 34.43 | 2024-01-01 | B,P
05 | [8 empty] | BENDAGGI Disponibili a maglia piatta o tubolare, i bendaggi medicali avvolgono o aderiscono a parti del corpo esercitando un’azione compressiva e/o garantendo la funzionalità. I loro elementi di base sono realizzati con materiali flessibili e possono essere dotati di componenti tessili rigidi, pelotte, rinforzi ed elementi funzionali. Si distinguono due tipi di bendaggi: i bendaggi elastici e quelli di compressione. Criteri per i bendaggi elastici: • materiale di sostegno elastico • elementi di rinforzo che mantengono la forma • stabilizzazione di un’articolazione Criteri per i bendaggi di compressione: • materiale di supporto elastico a doppia trama (all’occorrenza combinato con materiale anelastico) • compressione delle parti molli • forma e/o struttura anatomica Un rinforzo (p. es. stecca a memoria di forma) permette di mantenere la forma del bendaggio. Un elemento funzionale agisce sulla stabilità dell’articolazione (p. es. stecca anatomica, cinghia di compressione, allacciatura). Un ausilio per indossare dispositivi (p. es. chiusura lampo, linguetta di presa) non costituisce un elemento funzionale in quanto serve esclusivamente a facilitare l’infilatura. I mezzi per la terapia compressiva utilizzati per il trattamento di disturbi circolatori venosi o linfatici o di cicatrici da ustione sono rimunerati secondo il capitolo 17 «Mezzi per la terapia compressiva». L’utilizzo di bendaggi a scopo esclusivamente profilattico, senza una patologia sottostante, ad esempio per proteggersi da lesioni durante un’attività sportiva o professionale, rientra nella responsabilità individuale dell’assicurato e non è una prestazione obbligatoriamente a carico dell’AOMS. Rimunerazione solo in caso di consegna nel quadro di cure secondo l’articolo 25a LAMal o da parte di un centro che ha stipulato con l’assicuratore un contratto secondo l’articolo 55 OAMal che soddisfa i requisiti di qualità necessari – in particolare presa delle misure, prova e consulenza personalizzata sull’utilizzo e gli effetti collaterali (tra cui interazione con altri mezzi ausiliari, eventuali allergie) da parte di personale qualificato. I bendaggi medicali ottenuti mediante misurazioni effettuate dall’assicurato stesso non sono rimunerati.
05 | 05.01 | [7 empty] | Avampiede e metatarso
05 | 05.01 | [5 empty] | 05.01.01.00.1 |  | Bendaggio di compressione per l’avampiede e / o il metatarso senza pelotta |  | 1 pezzo | 25.59 | 23.09 | 2024-01-01 | B,P | 05.01.01.00.1
05 | 05.01 | [5 empty] | 05.01.02.00.1 |  | Bendaggio di compressione per l’avampiede e / o il metatarso con pelotta / e |  | 1 pezzo | 30.01 | 27 | 2024-01-01 | B,P | 05.01.02.00.1
05 | 05.02 | [7 empty] | Caviglia superiore e inferiore
05 | 05.02 | [5 empty] | 05.02.10.00.1 |  | Bendaggio elastico per la caviglia |  | 1 pezzo | 21.78 | 19.57 | 2024-01-01 | B,P | 05.02.10.00.1
05 | 05.02 | [5 empty] | 05.02.11.00.1 |  | Bendaggio anatomico di compressione per la caviglia, senza pelotta |  | 1 pezzo | 24.19 | 21.78 | 2024-01-01 | B,P | 05.02.11.00.1
05 | 05.02 | [5 empty] | 05.02.12.00.1 |  | Bendaggio anatomico di compressione per la caviglia, con pelotta / e |  | 1 pezzo | 66.85 | 60.12 | 2024-01-01 | B,P | 05.02.12.00.1
05 | 05.02 | [5 empty] | 05.02.13.00.1 |  | Bendaggio anatomico di compressione per la caviglia, senza pelotta, con elemento / i funzionale / i supplementare / i |  | 1 pezzo | 73.57 | 66.25 | 2024-01-01 | B,P
05 | 05.02 | [5 empty] | 05.02.14.00.1 |  | Bendaggio anatomico di compressione per la caviglia, con pelotta / e ed elemento / i funzionale / i supplementare / i |  | 1 pezzo | 81.3 | 73.17 | 2024-01-01 | B,P
05 | 05.02 | [5 empty] | 05.02.15.00.1 | L | Bendaggio anatomico di compressione per la caviglia, su misura | Limitazione: • Rimunerazione solo se è impossibile un trattamento con un bendaggio prodotto in serie a causa di una differenza in almeno un punto di misurazione | 1 pezzo | 193.21 | 173.89 | 2024-01-01 | B,P
05 | 05.02 | [5 empty] | 05.02.20.00.1 |  | Bendaggio (elastico o anatomico) per il tendine di Achille, con pelotta / e e con / senza rialzo per il tallone |  | 1 pezzo | 90.33 | 81.3 | 2024-01-01 | B,P
05 | 05.04 | [7 empty] | Ginocchio
05 | 05.04 | [5 empty] | 05.04.10.00.1 |  | Bendaggio elastico per l’articolazione del ginocchio |  | 1 pezzo | 39.35 | 35.43 | 2024-01-01 | B,P | 05.04.10.00.1
05 | 05.04 | [5 empty] | 05.04.11.00.1 |  | Bendaggio anatomico di compressione per l’articolazione del ginocchio |  | 1 pezzo | 30.01 | 27 | 2024-01-01 | B,P | 05.04.11.00.1
05 | 05.04 | [5 empty] | 05.04.12.00.1 |  | Bendaggio anatomico di compressione per l’articolazione del ginocchio, con pelotta / e |  | 1 pezzo | 82.91 | 74.58 | 2024-01-01 | B,P | 05.04.12.00.1
05 | 05.04 | [5 empty] | 05.04.13.00.1 |  | Bendaggio anatomico di compressione per la stabilizzazione dell’articolazione del ginocchio, con pelotta / e ed elemento / i funzionale / i supplementare / i |  | 1 pezzo | 115.43 | 103.88 | 2024-01-01 | B,P | 05.04.13.00.1
05 | 05.04 | [5 empty] | 05.04.15.00.1 | L | Bendaggio anatomico di compressione per l’articolazione del ginocchio, su misura | Limitazione: • Rimunerazione solo se è impossibile un trattamento con un bendaggio prodotto in serie a causa di una differenza in almeno un punto di misurazione | 1 pezzo | 200.64 | 180.57 | 2024-01-01 | B,P | 05.04.15.00.1
05 | 05.06 | [7 empty] | Anca
05 | 05.06 | [5 empty] | 05.06.02.00.1 |  | Bendaggio di compressione per l’anca |  | 1 pezzo | 52.19 | 46.97 | 2024-01-01 | B,P | 05.06.02.00.1
05 | 05.07 | [7 empty] | Mano I bendaggi per il polso possono includere quelli per il pollice e / o le altre dita.
05 | 05.07 | [5 empty] | 05.07.01.00.1 |  | Bendaggio per il pollice, con elemento / i funzionale / i |  | 1 pezzo | 50.09 | 45.07 | 2024-01-01 | B,P | 05.07.01.00.1
05 | 05.07 | [5 empty] | 05.07.10.00.1 |  | Bendaggio elastico per il polso |  | 1 pezzo | 19.97 | 17.97 | 2024-01-01 | B,P | 05.07.10.00.1
05 | 05.07 | [5 empty] | 05.07.11.00.1 |  | Bendaggio elastico per il polso, con elemento / i funzionale / i, tutte le lunghezze |  | 1 pezzo | 41.05 | 36.94 | 2024-01-01 | B,P | 05.07.11.00.1
05 | 05.07 | [5 empty] | 05.07.12.00.1 |  | Bendaggio di compressione per il polso |  | 1 pezzo | 29.31 | 26.4 | 2024-01-01 | B,P | 05.07.12.00.1
05 | 05.07 | [5 empty] | 05.07.13.00.1 |  | Bendaggio di compressione per il polso, senza pelotta, con elemento / i funzionale / i, tutte le lunghezze |  | 1 pezzo | 35.23 | 31.72 | 2024-01-01 | B,P | 05.07.13.00.1
05 | 05.07 | [5 empty] | 05.07.14.00.1 |  | Bendaggio di compressione per il polso, con pelotta / e ed elemento / i funzionale / i supplementare / i, tutte le lunghezze |  | 1 pezzo | 70.46 | 63.43 | 2024-01-01 | B,P | 05.07.14.00.1
05 | 05.08 | [7 empty] | Gomito
05 | 05.08 | [5 empty] | 05.08.05.00.1 |  | Bendaggio elastico per il gomito |  | 1 pezzo | 21.08 | 18.97 | 2025-01-01 | V | 05.08.05.00.1
05 | 05.08 | [5 empty] | 05.08.06.00.1 |  | Bendaggio anatomico di compressione per il gomito, senza pelotta |  | 1 pezzo | 26.8 | 24.09 | 2025-01-01 | V | 05.08.06.00.1
05 | 05.08 | [5 empty] | 05.08.07.00.1 |  | Bendaggio anatomico di compressione per il gomito, con pelotta / e |  | 1 pezzo | 69.16 | 62.23 | 2025-01-01 | V | 05.08.07.00.1
05 | 05.08 | [5 empty] | 05.08.08.00.1 |  | Bendaggio anatomico di compressione per il gomito, senza pelotta, con elemento / i funzionale / i |  | 1 pezzo | 76.28 | 68.65 | 2025-01-01 | V | 05.08.08.00.1
05 | 05.08 | [5 empty] | 05.08.09.00.1 |  | Bendaggio anatomico di compressione per il gomito, con pelotta / e ed elemento / i funzionale / i supplementare / i |  | 1 pezzo | 55.61 | 50.09 | 2025-01-01 | B,P,V | 05.08.09.00.1
05 | 05.08 | [5 empty] | 05.08.15.00.1 | L | Bendaggio anatomico di compressione per il gomito, su misura | Limitazione: • Rimunerazione solo se è impossibile un trattamento con un bendaggio prodotto in serie a causa di una differenza in almeno un punto di misurazione. | 1 pezzo | 183.68 | 165.31 | 2025-01-01 | V | 05.08.15.00.1
05 | 05.09 | [7 empty] | Cingolo scapolare
05 | 05.09 | [5 empty] | 05.09.05.00.1 |  | Bendaggio di compressione per il cingolo scapolare, senza pelotta |  | 1 pezzo | 100.67 | 90.64 | 2024-01-01 | B,P | 05.09.05.00.1
05 | 05.09 | [5 empty] | 05.09.06.00.1 |  | Bendaggio di compressione per il cingolo scapolare, con pelotta / e |  | 1 pezzo | 123.36 | 111.01 | 2024-01-01 | B,P | 05.09.06.00.1
05 | 05.10 | [7 empty] | Braccio
05 | 05.10 | [5 empty] | 05.10.01.00.1 |  | Bretelle per sostenere il braccio per bambini, 35 mm |  | 1 pezzo | 6.22 | 5.62 | 2024-01-01 | B,P | 05.10.01.00.1
05 | 05.10 | [5 empty] | 05.10.02.00.1 |  | Bretelle per sostenere il braccio per adulti, 35 mm |  | 1 pezzo | 7.73 | 6.93 | 2024-01-01 | B,P | 05.10.02.00.1
05 | 05.10 | [5 empty] | 05.10.03.00.1 |  | Bretelle per sostenere il braccio per adulti, 45 / 50 mm |  | 1 pezzo | 11.54 | 10.44 | 2024-01-01 | B,P | 05.10.03.00.1
05 | 05.11 | [7 empty] | Tronco Le fasce addominali esercitano ovunque la stessa pressione, mentre i bendaggi lombari hanno una zona di compressione definita e sono realizzati in maglia anatomica piatta.
05 | 05.11 | [5 empty] | 05.11.02.00.1 |  | Bendaggio per la sinfisi |  | 1 pezzo | 152.46 | 137.21 | 2024-01-01 | B,P | 05.11.02.00.1
05 | 05.11 | [5 empty] | 05.11.06.00.1 |  | Fascia addominale regolabile per la gravidanza (misura girovita), con elemento / i funzionale / i |  | 1 pezzo | 136.4 | 122.75 | 2024-01-01 | B,P | 05.11.06.00.1
05 | 05.11 | [5 empty] | 05.11.10.00.1 | L | Bendaggio addominale / per il tronco, unisex, stabilizzazione circolare della zona toracica e addominale, in materiali elastici, con o senza inserti anelastici, con sistemi di chiusura per regolare la larghezza | Limitazioni: • Indicazioni: - Utilizzo postoperatorio al massimo fino a 3 mesi dopo l’intervento chirurgico - Paralisi della parete addominale - Ernia della parete addominale • Nessuna rimunerazione per i pazienti stomizzati (in tal caso, vedi posizione 29.01.01.00.1) | 1 pezzo | 53.3 | 47.98 | 2024-01-01 | B,P | 05.11.10.00.1
05 | 05.11 | [5 empty] | 05.11.15.00.1 | L | Bendaggio per il tronco, unisex, su misura | Limitazioni: • Indicazioni: - Utilizzo postoperatorio al massimo fino a 3 mesi dopo l’intervento chirurgico - Paralisi della parete addominale - Ernia della parete addominale - Rimunerazione solo per il periodo postoperatorio, paralisi della parete addominale, ernia della parete addominale • Nessuna rimunerazione per i pazienti stomizzati (in tal caso, vedi posizione 29.01.01.00.1) • Rimunerazione solo se è impossibile un trattamento con un bendaggio prodotto in serie a causa di una differenza in almeno un punto di misurazione | 1 pezzo | 164.01 | 147.65 | 2024-01-01 | B,P | 05.11.15.00.1
05 | 05.13 | [7 empty] | Colonna vertebrale toracica e torace
05 | 05.13 | [5 empty] | 05.13.02.00.1 |  | Bendaggio per il torace (per le fratture costali) |  | 1 pezzo | 32.02 | 28.81 | 2024-01-01 | B,P | 05.13.02.00.1
05 | 05.14 | [7 empty] | Colonna vertebrale lombare I bendaggi lombari hanno una zona di compressione definita e sono realizzati a maglia anatomica piatta, mentre le fasce addominali esercitano ovunque la stessa pressione.
05 | 05.14 | [5 empty] | 05.14.01.00.1 |  | Bendaggio lombare senza pelotta |  | 1 pezzo | 79.8 | 71.87 | 2024-01-01 | B,P | 05.14.01.00.1
05 | 05.14 | [5 empty] | 05.14.02.00.1 |  | Bendaggio lombare con pelotta / e |  | 1 pezzo | 164.11 | 147.75 | 2024-01-01 | B,P | 05.14.02.00.1
05 | 05.14 | [5 empty] | 05.14.05.00.1 |  | Bendaggio lombare per donne incinte |  | 1 pezzo | 145.84 | 131.29 | 2024-01-01 | B,P | 05.14.05.00.1
05 | 05.20 | [7 empty] | Tape rigido / elastico I tape sono costituiti da un tessuto di cotone (nastro rigido) o misto (elastico).
05 | 05.20 | [5 empty] | 05.20.01.00.1 |  | Tape rigido Larghezza 2 cm |  | al metro | 0.65 | 0.59 | 2021-10-01 | P | 05.20.01.00.1
05 | 05.20 | [5 empty] | 05.20.02.00.1 |  | Tape rigido Larghezza 3.75 cm |  | al metro | 0.95 | 0.86 | 2021-10-01 | P | 05.20.02.00.1
05 | 05.20 | [5 empty] | 05.20.03.00.1 |  | Tape rigido Larghezza 5 cm |  | al metro | 1.46 | 1.31 | 2024-01-01 | B | 05.20.03.00.1
05 | 05.20 | [5 empty] | 05.20.04.00.1 |  | Tape elastico Larghezza fino a 3 cm |  | al metro | 2.61 | 2.35 | 2024-01-01 | B,P | 05.20.04.00.1
05 | 05.20 | [5 empty] | 05.20.05.00.1 |  | Tape elastico Larghezza fino a 5 cm |  | al metro | 4.01 | 3.61 | 2024-01-01 | B,P | 05.20.05.00.1
05 | 05.20 | [5 empty] | 05.20.06.00.1 |  | Tape elastico Larghezza fino a 7.5 cm |  | al metro | 3.86 | 3.48 | 2024-01-01 | B,P | 05.20.06.00.1
05 | 05.20 | [5 empty] | 05.20.07.00.1 |  | Tape elastico Larghezza fino a 10 cm |  | al metro | 4.87 | 4.39 | 2024-01-01 | B,P | 05.20.07.00.1
06 | [8 empty] | APPARECCHI PER IRRADIAZIONE Riparazioni degli apparecchi nell’ambito del sistema d’acquisto: rimunerazione secondo le spese in caso di utilizzo accurato senza colpa propria, dopo la scadenza della garanzia e solo previa garanzia di assunzione dei costi da parte dell’assicuratore-malattie.
06 | 06.01 | [7 empty] | Terapia mediante la luce La depressione stagionale può essere trattata con terapia luminosa mediante una lampada. L’effetto della terapia risulta d’assorbimento della luce da parte della retina, senza bisogno di guardare direttamente la sorgente luminosa.
06 | 06.01 | [5 empty] | 06.01.01.00.1 | L | Lampada per la terapia mediante la luce, acquisto | Limitazione: • In caso di depressione stagionale (Seasonal Affective Disorder, SAD). • Prerequisiti dell’apparecchio: intensità luminosa di 10'000 Lux a una distanza dalla lampada di ≥ 30 cm • al massimo 1 apparecchio ogni 5 anni | 1 pezzo | 301.11 | 286.06 | 2024-01-01 | B,P | 06.01.01.00.1
06 | 06.01 | [5 empty] | 06.01.01.00.2 | L | Lampada per la terapia mediante la luce, noleggio | Limitazione: • In caso di depressione stagionale (Seasonal Affective Disorder, SAD). • Prerequisiti dell’apparecchio: intensità luminosa di 10'000 Lux a una distanza dalla lampada di ≥ 30 cm • Durata di noleggio massima 1 mese | noleggio al giorno | 1 | 0.95 | 2021-10-01 | P | 06.01.01.00.2
09 | [8 empty] | APPARECCHI PER ELETTROSTIMOLAZIONE Le riparazioni sono comprese nel prezzo di noleggio. Riparazioni degli apparecchi nell’ambito del sistema d’acquisto: rimunerazione secondo le spese in caso di utilizzo accurato senza colpa propria, dopo la scadenza della garanzia e solo previa garanzia di assunzione dei costi da parte dell’assicuratore-malattie.
09 | 09.01 | [7 empty] | Apparecchi per la ionoforesi
09 | 09.01 | [5 empty] | 09.01.01.00.1 | L | Apparecchio per la ionoforesi con acqua potabile Compresi gli accessori palmoplantari. | Limitazione: • In caso di iperidrosi palmare e plantare / ascellare se non c’è stata reazione al trattamento topico usuale; in caso di efficacia individuale verificata in precedenza sotto controllo medico e sospensione della terapia. Ogni assicurato ha diritto ad un’unica consegna. | 1 pezzo | 725.69 | 689.4 | 2024-01-01 | B,P | 09.01.01.00.1
09 | 09.01 | [5 empty] | 09.01.01.01.1 | L | Elettrodo per l’ascella con spugna portaelettrodo per apparecchio per ionoforesi | Limitazione: • Ogni assicurato ha diritto ad un’unica consegna. | 1 paio | 58.97 | 53.08 | 2024-01-01 | B,P | 09.01.01.01.1
09 | 09.02 | [7 empty] | Apparecchi per modulazione neuromuscolare elettrica transcutanea e percutanea
09 | 09.02 | [5 empty] | 09.02.01.00.1 | L | Apparecchio per modulazione neuromuscolare elettrica transcutanea, acquisto incl. cavo | Limitazione: • indicazioni: - dolore neuropatico - dolore muscoloscheletrico • il medico o il chiropratico o, su loro prescrizione, il fisioterapista deve aver testato l’efficacia dell’apparecchio per modulazione neuromuscolare elettrica transcutanea sulla persona assicurata e averla istruita sull’utilizzo dell’apparecchio; • al massimo 1 apparecchio ogni 5 anni (vale cumulativamente per le pos. 09.02.01.00.1 e 09.02.01.01.1). | 1 pezzo | 144.74 | Categoria A | 2024-01-01 | B,C,P | 09.02.01.00.1
09 | 09.02 | [5 empty] | 09.02.01.01.1 | L | Apparecchio per modulazione neuromuscolare elettrica transcutanea e percutanea, acquisto Incl. cavo | Limitazione: • Indicazioni per la modulazione neuromuscolare elettrica: - allenamento del pavimento pelvico - disfunzione vescicale (incontinenza da sforzo, vescica iperattiva con o senza incontinenza, incontinenza mista) • prescrizione solo da parte di medici con esperienza documentata nell’applicazione di questa tecnologia • il medico o, su sua prescrizione, il fisioterapista deve aver testato l’efficacia dell’apparecchio per modulazione neuromuscolare elettrica transcutanea e percutanea sulla persona assicurata e averla istruita sull’utilizzo dell’apparecchio • al massimo 1 apparecchio ogni 5 anni (vale cumulativamente per le pos. 09.02.01.00.1 e 09.02.01.01.1). | 1 pezzo | 144.74 | Categoria A | 2024-01-01 | N | 09.02.01.01.1
09 | 09.02 | [5 empty] | 09.02.01.02.1 | L | Elettrodo per modulazione neuromuscolare elettrica transcutanea e percutanea | Limitazione: • applicabile con le pos. 09.02.01.00.1 e 09.02.01.01.1 | 1 pezzo | 3.33 | 3.16 | 2024-01-01 | N | 09.02.01.02.1
09 | 09.02 | [5 empty] | 09.02.01.03.1 | L | Cavo per modulazione neuromuscolare elettrica transcutanea e percutanea dal secondo anno dopo l’acquisto | Limitazione: • al massimo 1 apparecchio all’anno • applicabile con le pos. 09.02.01.00.1 e 09.02.01.01.1 | 1 pezzo | 17.92 | Categoria A | 2024-01-01 | N | 09.02.01.03.1
09 | 09.02 | [5 empty] | 09.02.01.04.1 | L | Sonda intravaginale per modulazione neuromuscolare elettrica, acquisto | Limitazione: • unicamente su prescrizione di un medico • al massimo 1 pezzo all’anno | 1 pezzo | 33.98 | Categoria A | 2024-01-01 | N | 09.02.01.04.1
09 | 09.02 | [5 empty] | 09.02.03.00.1 | L | Apparecchio per neuromodulazione esterna del nervo trigemino (eTNS), acquisto | Limitazione: • indicazione: emicrania (per la profilassi a lungo termine e / o il trattamento degli attacchi): in caso di più di 3 attacchi in un mese (>5 giorni) (in media, su 3 mesi) • rimunerazione unicamente dopo un test terapeutico con successo in noleggio (pos. 09.02.03.00.2): effetto positivo documentato mediante un diario delle cefalee (riduzione della frequenza degli attacchi >20 %) • al massimo 1 apparecchio ogni 5 anni | 1 pezzo | 379.88 | 360.89 | 2024-01-01 | N | 09.02.03.00.1
09 | 09.02 | [5 empty] | 09.02.03.00.2 | L | Apparecchio per neuromodulazione esterna del nervo trigemino (eTNS), noleggio | Limitazione: • Indicazione: emicrania (per la profilassi a lungo termine e / o il trattamento degli attacchi): in caso di più di 3 attacchi in un mese (>5 giorni) (in media, su 3 mesi) • Durata di noleggio massima: 120 giorni | noleggio al giorno | 0.22 | 0.21 | 2024-01-01 | N | 09.02.03.00.2
09 | 09.02 | [5 empty] | 09.02.03.01.1 | L | Ritiro dell’apparecchio per neuromodulazione esterna del nervo trigemino (eTNS) Compresi eventuali pulizia e riciclaggio, compreso il riciclaggio del materiale (cavo) | Limitazione: • La rimunerazione di questa posizione avviene un’unica volta a noleggio al momento della ripresa • nessuna rimunerazione in caso di acquisto finale dell’apparecchio a noleggio (pos. 09.02.03.00.1) | forfait | 62.85 | 59.71 | 2024-01-01 | N | 09.02.03.01.1
09 | 09.02 | [5 empty] | 09.02.03.02.1 | L | Elettrodo per l’apparecchio per neurostimolazione esterna del nervo trigemino | Limitazione: • applicabile unicamente con le pos. 09.02.03.00.1 e 09.02.03.00.2 • al massimo 21 pezzi all’anno (vale cumulativamente per le pos. 09.02.03.02.1 e 09.02.03.03.1) | 1 pezzo | 8.33 | 7.91 | 2024-01-01 | N | 09.02.03.02.1
09 | 09.02 | [5 empty] | 09.02.03.03.1 | L | Elettrodo ipoallergenico per l’apparecchio per neurostimolazione esterna del nervo trigemino | Limitazione: • applicabile unicamente con le pos. 09.02.03.00.1 e 09.02.03.00.2 • unicamente in caso di reazione allergica della cute all’elettrodo standard (pos. 09.02.03.02.1) • al massimo 21 pezzi all’anno (vale cumulativamente per le pos. 09.02.03.02.1 e 09.02.03.03.1) | 1 pezzo | 10.33 | 9.81 | 2024-01-01 | N | 09.02.03.03.1
09 | 09.03 | [6 empty] | L | Defibrillatore portatile (Wearable Cardioverter Defibrillator, WCD) | Limitazione: • come misura terapeutica provvisoria, nel caso in cui l’impianto di un defibrillatore cardiaco impiantabile (ICD) non sia immediatamente possibile oppure per pazienti in attesa di un trapianto cardiaco e • se vi è un elevato rischio di arresto cardiaco improvviso, soprattutto in casi di disfunzione ventricolare, cardiomiopatia, status dopo un infarto miocardico, miocardite, per pazienti dopo una rivascolarizzazione chirurgica o percutanea o con una frazione di eiezione del ventricolo sinistro (LVEF) <≤ 35% • unicamente su prescrizione di un medico specialista in cardiologia • noleggio massimo per 30 giorni • per il proseguimento dell’utilizzazione oltre 30 giorni, i costi vengono assunti solo previa garanzia dell’assicuratore che tiene conto della raccomandazione del medico di fiducia • per richiedere l’assunzione dei costi oltre 30 giorni (e in seguito ogni 3 settimane) il medico curante deve valutare la compliance dell’assicurato; se risulta inadeguata (d’impiego inferiore a 18 ore al giorno) la terapia non può più essere rimunerata
09 | 09.03 | [5 empty] | 09.03.01.00.2 | L | Giubbotto con defibrillatore, noleggio dal 1° al 90° giorno compresi istruzione, servizio d’emergenza 24 ore su 24, riapprontamento, sostituzione degli elettrodi e di altro materiale di consumo. |  | noleggio al giorno | 124.46 | 124.46 | 2024-01-01 | B,P | 09.03.01.00.2
09 | 09.03 | [5 empty] | 09.03.01.01.2 | L | Giubbotto con defibrillatore, noleggio dal 91° al 334° giorno compresi istruzione, servizio d’emergenza 24 ore su 24, riapprontamento, sostituzione degli elettrodi e di altro materiale di consumo. |  | noleggio al giorno | 107.29 | 107.29 | 2024-01-01 | B,P | 09.03.01.01.2
09 | 09.03 | [5 empty] | 09.03.01.02.2 | L | Giubbotto con defibrillatore, noleggio dal 335° giorno compresi istruzione, servizio d’emergenza 24 ore su 24, riapprontamento, sostituzione degli elettrodi e di altro materiale di consumo. |  | noleggio al giorno | 63.85 | 63.85 | 2024-01-01 | B,P | 09.03.01.02.2
09 | 09.04 | [7 empty] | Apparecchi per la produzione e l’applicazione del trattamento con campi elettrici per il trattamento dei tumori (tumor treating fields, TTFields) I TTFields sono dei campi elettrici alternati per il trattamento dei tumori regionali.
09 | 09.04 | [5 empty] | 09.04.01.00.2 | L | TTFields per il trattamento del glioblastoma o dell’astrocitoma di grado OMS IV di nuova diagnosi, costituiti da un sistema di array isolati utilizzati insieme al generatore per l’erogazione dei TTFields a una frequenza specifica nel cervello per il trattamento degli assicurati affetti da glioblastoma o astrocitoma di grado OMS IV di nuova diagnosi; compresi prestazioni di assistenza e lavori di manutenzione | Limitazione: • Indicazioni: - Per l’assicurato a partire da 18 anni di età - Karnofsky-Performance-Score di almeno 70 - Inizio del trattamento: 4-7 settimane dopo la radiochemoterapia alla prima diagnosi - nuova diagnosi di glioblastoma o astrocitoma di grado OMS IV: solo in combinazione con temozolomid secondo l’omologazione di Swissmedic, fatta salva la terapia di mantenimento con TTFields - dopo la prima progressione: solo in combinazione con bevacizumab o temozolomid secondo l’omologazione di Swissmedic, fatta salva la terapia di mantenimento con TTFields - Nessuna progressione tumorale dopo la radiochemoterapia adiuvante • Condizioni di rimunerazione: - termine della rimunerazione non appena si rileva una seconda progressione tumorale - nessuna rimunerazione in caso di inizio della terapia per recidiva di glioblastoma o di astrocitoma di grado OMS IV - dopo 3 mesi (e poi regolarmente nel seguito del trattamento) il medico curante deve fare una valutazione della compliance; in caso di compliance non appropriata dell’assicurato (non rispetto della durata d’impiego dell’apparecchio di almeno 18 ore al giorno) il trattamento non può più essere rimunerato - prescrizione solo da parte di medici specialisti in oncologia medica, medici specialisti in neurologia, medici specialisti in neurochirurgia, medici specialisti in radio-oncologia / radioterapia - assunzione dei costi solo previa garanzia speciale dell’assicuratore il quale tiene conto della raccomandazione del medico di fiducia, in seguito previo rinnovo annuale della garanzia • Prima istruzione e garanzia del trattamento (compreso il controllo della compliance) da parte del fornitore In valutazione fino al 30.06.2027 | noleggio al mese | 14373.18 | 14373.18 | 2024-07-01 | C,P,V
10 | [8 empty] | MEZZI AUSILIARI ALLA DEAMBULAZIONE
10 | 10.01 | [7 empty] | Stampelle
10 | 10.01 | [5 empty] | 10.01.01.00.1 | L | Stampelle per adulti, impugnatura ergonomica, acquisto | Limitazione: • IMR cure: rimunerazione solo in caso di utilizzo da parte di infermieri che esercitano la professione in nome e per conto proprio | 1 paio | 35.13 | 29.86 | 2024-01-01 | B,P | 10.01.01.00.1
10 | 10.01 | [5 empty] | 10.01.01.01.1 | L | Stampelle per adulti, impugnatura anatomica / ortopedica, acquisto | Limitazione: • Necessità di alleggerimento del carico prolungata (minimo 1 mese) • IMR cure: rimunerazione solo in caso di utilizzo da parte di infermieri che esercitano la professione in nome e per conto proprio | 1 paio | 60.22 | 51.19 | 2024-01-01 | B,P | 10.01.01.01.1
10 | 10.01 | [5 empty] | 10.01.01.02.1 | L | Stampelle pediatriche (stampelle per persone di bassa statura), acquisto | Limitazione: • IMR cure: rimunerazione solo in caso di utilizzo da parte di infermieri che esercitano la professione in nome e per conto proprio | 1 paio | 44.16 | 37.54 | 2024-01-01 | B,P | 10.01.01.02.1
10 | 10.01 | [5 empty] | 10.01.01.02.2 | L | Stampelle pediatriche (stampelle per persone di bassa statura), noleggio di 1 paio | Limitazione: • Durata di noleggio massima 6 settimane, in seguito alle quali le stampelle sono automaticamente considerate come proprietà della persona assicurata. Limitazione: • IMR cure: rimunerazione solo in caso di utilizzo da parte di infermieri che esercitano la professione in nome e per conto proprio | noleggio al giorno | 1.15 | 1.04 | 2021-10-01 | C,P | 10.01.01.02.2
10 | 10.02 | [7 empty] | Compensazione dell’altezza in caso di ingessature e ortesi
10 | 10.02 | [5 empty] | 10.02.01.00.1 | L | Soletta per compensazione dell’altezza più livelli in caso di ingessature e ortesi | Limitazione: • 1 pezzo per caso | 1 pezzo | 39.14 | 35.23 | 2024-01-01 | B,P | 10.02.01.00.1
13 | [8 empty] | MEZZI AUSILARI PER L’UDITO
13 | 13.01 | [7 empty] | Apparecchi acustici In linea di principio, la rimunerazione degli apparecchi acustici e delle relative batterie avviene secondo le disposizioni (disposizioni contrattuali, tariffa, grado dell’ipoacusia) dell’AVS, AI o AINF (vedi anche le spiegazioni al punto 2.3). Nei casi in cui l’assicurato non soddisfa le condizioni assicurative per beneficiare delle prestazioni dell’assicurazione interessata, l’AOMS assume queste prestazioni. La rimunerazione avviene secondo le disposizioni (disposizioni contrattuali, tariffa, grado dell’ipoacusia) dell’AVS / AI.
13 | 13.01 | [5 empty] | 13.01.01.00.1 |  | Apparecchio acustico La rimunerazione avviene secondo le disposizioni (disposizioni contrattuali, tariffa, grado dell’ipoacusia) dell’AVS / AI |  |  |  |  | 2024-07-01 | C | 13.01.01.00.1
13 | 13.01 | [5 empty] | 13.01.01.01.1 |  | Pile per apparecchi acustici, monoauricolari |  | all’anno (pro rata) | 60.22 | 51.19 | 2024-07-01 | C | 13.01.01.01.1
13 | 13.01 | [5 empty] | 13.01.01.02.1 |  | Pile per apparecchi acustici, biauricolari |  | all’anno (pro rata) | 120.45 | 102.38 | 2024-07-01 | C | 13.01.01.02.1
13 | 13.01 | [5 empty] | 13.01.01.03.1 |  | Pile, servizio e manutenzione per ausilio uditivo impiantato (p. es. impianto cocleare) Previa garanzia di assunzione dei costi da parte dell’assicuratore, in caso di costi più elevati può essere rimunerato fino al doppio dell'importo massimo rimunerabile indicato |  | all’anno (pro rata) | 437.62 | 415.74 | 2026-07-01 | C | 13.01.01.03.1
14 | [8 empty] | APPARECCHI PER INALAZIONE E TERAPIA RESPIRATORIA Riparazioni degli apparecchi nell’ambito del sistema d’acquisto: rimunerazione secondo le spese in caso di utilizzo accurato senza colpa propria, dopo la scadenza della garanzia e solo previa garanzia di assunzione dei costi da parte dell’assicuratore-malattie.
14 | 14.01 | [7 empty] | Terapia per inalazione Gli apparecchi per inalazione servono all’applicazione di aerosol terapeutici nelle vie respiratorie (inalazione). Tutti i sistemi di apparecchi sono costituiti da un apparecchio elettrico base e dal nebulizzatore vero e proprio, che a partire da una soluzione liquida genera un aerosol con diametro e massa delle goccioline definiti. Quest’ultimo viene inalato dal paziente tramite un boccaglio o una maschera. Sono disponibili apparecchi con le seguenti tecnologie. a) Apparecchi a compressore o “nebulizzatore jet” Gli apparecchi sono costituiti da un compressore azionato elettricamente e dal nebulizzatore vero e proprio, collegati tra loro da un tubo flessibile di raccordo. Il compressore genera aria compressa. L’aerosol viene prodotto nel nebulizzatore a partire da una soluzione liquida per mezzo di un getto d’aria ("jet") grazie all’effetto Venturi. b) Tecnologia a ultrasuoni Gli apparecchi sono costituiti da un apparecchio base azionato elettricamente e dal nebulizzatore vero e proprio. L’aerosol è prodotto sulla superficie del liquido per mezzo di ultrasuoni ad alta frequenza generati elettricamente e di un elemento piezoelettrico. c) Tecnologia mesh Gli apparecchi sono costituiti da un apparecchio base azionato elettricamente e dal nebulizzatore vero e proprio. In alcuni prodotti quest’ultimo è costituito da un generatore aerosol separabile che può essere utilizzato con più nebulizzatori di medicamenti. Nel generatore aerosol l’aerosol viene generato facendo passare il liquido da inalare attraverso una struttura a rete ("mesh") con pori micrometrici oppure facendo vibrare la membrana perforata. Rispetto ai nebulizzatori a ultrasuoni si utilizzano frequenze inferiori, in modo che sia possibile applicare anche principi attivi più sensibili dal punto di vista chimico o fisico. L’efficacia di singoli aerosol terapeutici è stata verificata soltanto con determinati apparecchi per aerosol o nebulizzatori. L’apparecchio e il nebulizzatore prescritti devono essere idonei all’applicazione del medicamento secondo le informazioni specialistiche di quest’ultimo. Nell’acquisto di un apparecchio per aerosol sono compresi un tubo flessibile e un nebulizzatore come materiali di consumo. Di norma i nebulizzatori utilizzati regolarmente devono essere sostituiti una volta l’anno o quando lo richiede la crescita del bambino. La massima efficacia dell’inalazione per le vie respiratorie profonde si ottiene con un boccaglio. Per i bambini, le persone a coordinazione limitata o per l’inalazione nelle vie respiratorie superiori è possibile utilizzare una maschera. Per una terapia di lunga durata l’acquisto è la soluzione più sensata. Il noleggio è adeguato per un utilizzo di breve durata, ad esempio in caso di bronchite ostruttiva. Le saune facciali e gli umidificatori d’aria non rientrano nella destinazione d’uso degli apparecchi per aerosol e non sono inclusi.
14 | 14.01 | [5 empty] | 14.01.01.00.1 | L | Apparecchio per aerosol, acquisto completo. Compreso nebulizzatore adeguato originale. | Limitazione: • 1 apparecchio ogni 5 anni. • IMR cure: rimunerazione solo in caso di utilizzo da parte di infermieri che esercitano la professione in nome e per conto proprio | 1 pezzo | 195.72 | 176.15 | 2024-01-01 | B,P | 14.01.01.00.1
14 | 14.01 | [5 empty] | 14.01.01.00.2 | L | Apparecchio per aerosol, noleggio (compresa prima istruzione, prima installazione) escluso nebulizzatore | Limitazione: • Noleggio massimo per 90 giorni • IMR cure: rimunerazione solo in caso di utilizzo da parte di infermieri che esercitano la professione in nome e per conto proprio | noleggio al giorno | 0.2 | 0.19 | 2021-10-01 | C,P | 14.01.01.00.2
14 | 14.01 | [5 empty] | 14.01.01.01.3 |  | Nebulizzatore (compreso tubo flessibile) per apparecchio per aerosol | Non applicabile con le pos. da 14.01.03.00.1 a 14.01.03.02.3 | 1 pezzo | 39.6 | 35.64 | 2024-01-01 | B,P | 14.01.01.01.3
14 | 14.01 | [5 empty] | 14.01.01.02.3 |  | Nebulizzatore con tecnologia mesh (compreso generatore aerosol e tubo flessibile) per apparecchio per aerosol | Non applicabile con le pos. da 14.01.03.00.1 a 14.01.03.02.3 | 1 pezzo | 100.02 | 90.02 | 2024-01-01 | B,P | 14.01.01.02.3
14 | 14.01 | [5 empty] | 14.01.01.03.2 |  | Forfait per ripresa, pulizia e riapprontamento. dell’apparecchio per aerosol (pos. 14.01.01.00.2) La rimunerazione di questa posizione avviene un'unica volta a noleggio, al momento del ritiro. |  | forfait | 25.09 | 23.84 | 2024-01-01 | B,P | 14.01.01.03.2
14 | 14.01 | [5 empty] | 14.01.01.04.1 | L | Materiali di consumo per apparecchi per aerosol: soluzione sterile di NaCl allo 0,9 % come soluzione portante | Limitazione: • solo come soluzione portante per i medicamenti diluiti secondo l’informazione professionale | 1 pezzo | 0.3 | 0.27 | 2024-07-01 | N | 14.01.01.04.1
14 | 14.01 | [5 empty] | 14.01.03.00.1 | L | Apparecchio per aerosol per la produzione di aerosol terapeutici speciali con tecnologia mesh, acquisto completo, compreso nebulizzatore adeguato originale e generatore aerosol | Limitazione: • per l’applicazione nelle vie respiratorie inferiori di medicamenti che secondo le informazioni specialistiche sul medicamento sono omologati unicamente per l’uso con questo apparecchio per aerosol specifico; • prescrizione soltanto da parte di medici specialisti in pneumologia e in pediatrica con formazione approfondita in pneumologia pediatrica; (programma di perfezionamento del 1° luglio 2004, rivisto il 16 giugno 2016. Il documento può essere consultato all'indirizzo: www.bag.admin.ch/ref) • 1 apparecchio ogni 5 anni. | 1 pezzo | 1119.14 | 1063.18 | 2024-01-01 | B,P | 14.01.03.00.1
14 | 14.01 | [5 empty] | 14.01.03.00.2 | L | Apparecchio per aerosol per la produzione di aerosol terapeutici speciali con tecnologia mesh (compresa la ripresa e il riapprontamento dell’apparecchio), noleggio escluso nebulizzatore e generatore aeroso | Limitazione: • per l’applicazione nelle vie respiratorie inferiori di medicamenti che secondo le informazioni specialistiche sul medicamento sono omologati unicamente per l’uso con questo apparecchio per aerosol specifico; • prescrizione soltanto da parte di medici specialisti in pneumologia e in pediatrica con formazione approfondita in pneumologia pediatrica; (programma di perfezionamento del 1° luglio 2004, rivisto il 16 giugno 2016. Il documento può essere consultato all'indirizzo: www.bag.admin.ch/ref) | noleggio al giorno | 1 | 0.95 | 2023-01-01 | C | 14.01.03.00.2
14 | 14.01 | [5 empty] | 14.01.03.01.3 |  | Nebulizzatore e generatore aerosol per la produzione di aerosol terapeutici speciali con tecnologia mesh | Non applicabile con le pos. da 14.01.01.00.1 a 14.01.01.03.2 | 1 pezzo | 130.48 | 117.43 | 2024-01-01 | B,P | 14.01.03.01.3
14 | 14.01 | [5 empty] | 14.01.03.02.3 |  | Generatore aerosol per apparecchio aerosol per la produzione di aerosol terapeutici speciali con tecnologia mesh | Non applicabile con le pos. da 14.01.01.00.1 a 14.01.01.03.2 | 1 pezzo | 86.32 | 77.69 | 2024-01-01 | B,P | 14.01.03.02.3
14 | 14.01 | [5 empty] | 14.01.04.00.1 | L | Apparecchio per aerosol con tecnologia FAVORITE* (*FAVORITE= Flow and Volume Regulated Inhalation Technology) regolatore elettronico con schermo, compreso apparecchio con compressore a pistone per aerosolterapia, acquisto | Limitazione: • solo per le seguenti indicazioni: Fibrosi cistica (FC) e Discinesia ciliare primaria (DCP) con polmonite batterica cronica generata da pseudomonas aeruginosa. • Prescrizione solo da parte di specialisti in pneumologia o specialisti in pediatria con formazione approfondita in pneumologia pediatrica; (programma di perfezionamento del 1° luglio 2004, rivisto il 16 giugno 2016. Il documento può essere consultato all'indirizzo: www.bag.admin.ch/ref) • Assunzione dei costi solo previa garanzia speciale dell’assicuratore il quale tiene conto della raccomandazione del medico di fiducia. Nella corrispondente domanda bisogna indicare quali risparmi sono attesi sui costi dei medicamenti da inalare e se con ciò il sovrapprezzo in confronto agli apparecchi di inalazione alternativi può essere ammortizzato nell’arco di 5 anni. • al massimo 1 apparecchio ogni 5 anni | 1 pezzo | 3671.99 | 3488.39 | 2024-01-01 | B,P | 14.01.04.00.1
14 | 14.01 | [5 empty] | 14.01.04.00.2 | L | Apparecchio per aerosol con tecnologia FAVORITE*, noleggio | Limitazione: • vedi pos. 14.01.04.00.1 | noleggio al giorno | 2.41 | 2.29 | 2024-01-01 | B,P | 14.01.04.00.2
14 | 14.01 | [5 empty] | 14.01.04.01.1 |  | Materiale di consumo e articoli igienici per apparecchio per aerosol con tecnologia FAVORITE: 2 x nebulizzatori ermetici alla pressione atmosferica, n x SMART CARD (scheda[e] chip per il dosaggio specifico dei medicamenti - programmazione conforme alla prescrizione medica, aventi lo stesso prezzo, indipendentemente dal numero delle schede necessarie), 1 x filtro aria ambiente per il regolatore elettronico, 1 x pinza per naso |  | all’anno (pro rata) | 324 | 291.6 | 2024-01-01 | B,P | 14.01.04.01.1
14 | 14.01 | [5 empty] | 14.01.30.10.3 |  | Maschera per apparecchio per aerosol |  | 1 pezzo | 6.02 | 5.42 | 2024-01-01 | B,P | 14.01.30.10.3
14 | 14.01 | [5 empty] | 14.01.30.11.3 | L | Maschera di silicone per apparecchio per aerosol | Limitazione: • Per assicurati con chiusura della bocca insufficiente (p. es. bambini che non hanno ancora imparato a chiudere la bocca) o con disabilità multiple (p. es. sclerosi laterale amiotrofica [SLA]) | 1 pezzo | 21.03 | 18.93 | 2024-01-01 | B,P | 14.01.30.11.3
14 | 14.02 | [7 empty] | Camere a espansione per aerosol dosatore Le camere a espansione sono apparecchi che in combinazione con gli aerosol dosatori producono una diffusione ottimale dell’aerosol in un recipiente chiuso (camera) in modo che giunga una maggiore quantità di principio attivo ai polmoni. Vengono utilizzate in particolare per lattanti, bambini e adulti per i quali non può essere garantita un’applicazione corretta a causa di una capacità di collaborazione o di coordinazione limitata.
14 | 14.02 | [5 empty] | 14.02.02.00.1 |  | Camera a espansione compreso boccaglio per aerosol dosatore |  | 1 pezzo | 34.43 | 30.98 | 2024-01-01 | B,P | 14.02.02.00.1
14 | 14.02 | [5 empty] | 14.02.03.00.1 |  | Camera a espansione compresa maschera per aerosol dosatore |  | 1 pezzo | 38.64 | 34.78 | 2024-01-01 | B,P | 14.02.03.00.1
14 | 14.02 | [5 empty] | 14.02.04.00.1 |  | Maschera per camere a espansione | Applicabile con le pos. 14.02.02.00.1 | 1 pezzo | 7.93 | 7.14 | 2024-01-01 | B,P | 14.02.04.00.1
14 | 14.03 | [7 empty] | Apparecchi per rimuovere i secreti dalle vie respiratorie Gli apparecchi di terapia respiratoria per rimuovere i secreti facilitano o rendono possibile l’espettorazione. Con l’apparecchio PEP (Positive Expiratory Pressure) si crea all’espirazione attraverso la bocca una pressione positiva nelle vie respiratorie e con questo si rimuove il secreto. Gli apparecchi di terapia respiratoria per l’allenamento della muscolatura respiratoria, con il rinforzo della muscolatura respiratoria, favoriscono la mobilizzazione delle secrezioni e i colpi di tosse e aumentano, di conseguenza, la capacità di prestazione degli assicurati con malattie polmonari. Apparecchi a soglia (threshold) variabile per l’allenamento inspiratorio e/o espiratorio: in questo allenamento si deve esercitare della forza dapprima per aprire una valvola, e poi per inspirare e / o espirare contro questa costante aumentata resistenza. L’insufflatore / essufflatore meccanico permette agli assicurati con colpo di tosse troppo debole o assente di espettorare il secreto. A questo scopo, tramite maschera, boccaglio o tracheostomia, si applica un rapido cambiamento di pressione che causa un forte flusso espiratorio dai polmoni simulando così un colpo di tosse. In caso di malattie stabili e di terapia prevedibilmente a lungo termine l’apparecchio dovrebbe essere acquistato. Il noleggio è previsto per le persone con malattie progressive e nella fase iniziale di terapie di incerta o presumibilmente corta durata.
14 | 14.03 | [5 empty] | 14.03.01.00.1 |  | Apparecchio PEP (Positive Expiratory Pressure) per produrre variazioni di pressione positive controllate |  | 1 pezzo | 40.15 | 38.14 | 2024-01-01 | B,P | 14.03.01.00.1
14 | 14.03 | [5 empty] | 14.03.05.00.1 | L | Apparecchio di terapia respiratoria a soglia variabile per l’allenamento della muscolatura inspiratoria O espiratoria (threshold load), acquisto | Limitazione: • In caso di documentata debolezza della muscolatura respiratoria dovuta a malattia: disturbo ventilatorio restrittivo con ridotta capacità vitale alla spirometria, ridotto picco di flusso espiratorio, ridotte pressioni massime inspiratorie / espiratorie (MIP / MEP). Nei bambini questi test possono essere rimpiazzati da un esame clinico. (p.es. segni indiretti come un torace a forma di campana). • Prescrizione solo da parte di specialisti in pneumologia o specialisti in pediatria • al massimo 1 apparecchio ogni 5 anni. | 1 pezzo | 40.15 | 38.14 | 2024-01-01 | B,P | 14.03.05.00.1
14 | 14.03 | [5 empty] | 14.03.05.01.1 | L | Apparecchio di terapia respiratoria a soglia variabile per l’allenamento allo stesso tempo della muscolatura inspiratoria E espiratoria (threshold load), acquisto | Limitazione: • vedi pos. 14.03.05.00.1 | 1 pezzo | 100.37 | 95.35 | 2024-01-01 | B,P
14 | 14.03 | [5 empty] | 14.03.15.00.1 | L | Insufflatore / essufflatore meccanico, acquisto | Limitazione: • Prescrizione solo da parte di specialisti in pneumologia o specialisti in pediatria con formazione approfondita in pneumologia pediatrica (programma di perfezionamento del 1° luglio 2004, rivisto il 16 giugno 2016. Il documento può essere consultato all'indirizzo: www.bag.admin.ch/ref) o di centri per paraplegici • al massimo 1 apparecchio ogni 5 anni. | 1 pezzo | 7929.34 | 7532.87 | 2024-01-01 | B,P
14 | 14.03 | [5 empty] | 14.03.15.00.2 | L | Insufflatore / essufflatore meccanico, compreso il ritiro, la pulizia e la rimessa a nuovo, noleggio | Limitazione: • Prescrizione solo da parte di specialisti in pneumologia o specialisti in pediatria con formazione approfondita in pneumologia pediatrica (programma di perfezionamento del 1° luglio 2004, rivisto il 16 giugno 2016. Il documento può essere consultato all'indirizzo: www.bag.admin.ch/ref) o di centri per paraplegici | noleggio al giorno | 11 | 10.45 | 2024-01-01 | B,P | 14.03.15.00.2
14 | 14.03 | [5 empty] | 14.03.15.00.3 |  | Materiale di consumo (maschera e tubo) per insufflatore / essufflatore meccanico | applicabile con le pos. 14.03.15.00.1 e 14.03.15.00.2 | forfait al giorno | 1.51 | 1.36 | 2024-01-01 | B,P
14 | 14.03 | [5 empty] | 14.03.15.02.1 | L | Forfait per prima installazione per insufflatore / essuflatore meccanico compreso, istruzione | Limitazione: • Rimunerazione solo in caso di esecuzione da parte di un tecnico del fabbricante o del fornitore • applicabile con le pos. 14.03.15.00.1 e 14.03.15.00.2 | forfait | 401.49 | 381.41 | 2024-01-01 | B,P | 14.03.15.02.1
14 | 14.10 | [6 empty] | L | Ossigenoterapia Per l’ossigenoterapia sono a disposizione diversi sistemi con gli stessi benefici terapeutici. Indipendentemente dal consumo, dal periodo di utilizzazione e dal bisogno per la mobilità si deve scegliere il sistema di volta in volta più economico. Per ulteriori informazioni in merito si rimanda al capitolo 5 «Definizioni e spiegazioni sui singoli gruppi di prodotti». | Per l’ossigenoterapia si applicano le seguenti limitazioni: • Mancanza di ossigeno accertata con metodi appropriati (p. es. saturazione dell’ossigeno, emogasanalisi) o • Diagnosi di una cefalea a grappolo Per la continuazione della terapia al di là dei 3 mesi, l’indicazione per l’ossigenoterapia e la sua modalità devono essere inoltre stabilite: • da medici specialisti in pediatria con formazione approfondita in pneumologia pediatrica (programma di perfezionamento del 1° luglio 2004, rivisto il 16 giugno 2016. Il documento può essere consultato all'indirizzo: www.bag.admin.ch/ref) oppure da medici specialisti in pneumologia • o, nel caso di persone in situazioni palliative alla fine della loro vita, da medici specialisti delle seguenti discipline: pediatria, pneumologia o medicina interna generale • nel caso di diagnosi di cefalea a grappolo, da medici specialisti in neurologia
14 | 14.10 |  | 14.10a |  |  |  |  | L | Concentratori d’ossigeno I concentratori d’ossigeno sono apparecchi elettrici in grado di concentrare ossigeno dall’aria ambiente. Il componente principale è il setaccio molecolare (sinonimi: filtro di zeolite, unità funzionale) che sottrae l’azoto dall’aria concentrando così l’ossigeno a circa il 90-95 % a dipendenza della potenza dell’apparecchio. La quantità di ossigeno erogato è indicata in l / min. Se si prevede una terapia di lunga durata (> 6 mesi) è fortemente raccomandato un acquisto. | Limitazioni: • vedi 14.10 • non applicabile con le posizioni per il sistema di ossigeno liquido (14.10c)
14 | 14.10 |  | 14.10a |  |  |  | 14.10.20.00.1 | L | Concentratore d’ossigeno fisso, acquisto Con eventuali rotelle per spostamenti all’interno dell’abitazione, alimentazione da rete elettrica | Limitazioni: • vedi 14.10a • Solo previa garanzia speciale dell’assicuratore che tiene conto della raccomandazione del medico di fiducia; la relativa domanda deve includere un preventivo riguardante la frequenza di sostituzione e il prezzo del setaccio molecolare di ricambio secondo le specifiche del prodotto • IMR cure: rimunerazione solo in caso di utilizzo e fatturazione da parte di infermieri che esercitano la professione in nome e per conto proprio • al massimo 1 apparecchio ogni 5 anni | 1 pezzo | 1226.54 | 1104.09 | 2024-01-01 | B,P | 14.10.20.00.1
14 | 14.10 |  | 14.10a |  |  |  | 14.10.20.00.2 | L | Concentratore d’ossigeno fisso, noleggio Con eventuali rotelle per spostamenti all’interno dell’abitazione, alimentazione da rete elettrica Manutenzione, materiale per la manutenzione, preparazione e ritiro compresi | Limitazioni: • vedi 14.10a • Per la continuazione della terapia al di là dei 3 mesi, è necessario ottenere preventivamente una garanzia speciale dell’assicuratore che tiene conto della raccomandazione del medico di fiducia; nella relativa domanda va esposta in particolare l’economicità del trattamento previsto (ponderazione rispetto all’acquisto) • IMR cure: rimunerazione solo in caso di utilizzo e fatturazione da parte di infermieri che esercitano la professione in nome e per conto proprio | noleggio al giorno | 1.48 | 1.33 | 2025-07-01 | B,C,P | 14.10.20.00.2
14 | 14.10 |  | 14.10a |  |  |  | 14.10.20.01.1 | L | Concentratore d’ossigeno fisso con flusso di ossigeno elevato (> 6 l O2 / min), acquisto Con eventuali rotelle per spostamenti all’interno dell’abitazione, alimentazione da rete elettrica | Limitazioni: • vedi 14.10a • Solo previa garanzia speciale dell’assicuratore che tiene conto della raccomandazione del medico di fiducia; la relativa domanda deve includere un preventivo riguardante la frequenza di sostituzione e il prezzo del setaccio molecolare di ricambio secondo le specifiche del prodotto • al massimo 1 apparecchio ogni 5 anni | 1 pezzo | 2242.3 | 2130.18 | 2024-01-01 | B,P | 14.10.20.01.1
14 | 14.10 |  | 14.10a |  |  |  | 14.10.20.01.2 | L | Concentratore d’ossigeno fisso con flusso di ossigeno elevato (> 6 l O2 / min), noleggio Con eventuali rotelle per spostamenti all’interno dell’abitazione, alimentazione da rete elettrica Manutenzione, materiale per la manutenzione, preparazione e ritiro compresi | Limitazioni: • vedi 14.10a • Solo previa garanzia speciale dell’assicuratore che tiene conto della raccomandazione del medico di fiducia | noleggio al giorno | 2.54 | 2.41 | 2025-07-01 | B,C,P | 14.10.20.01.2
14 | 14.10 |  | 14.10a |  |  |  | 14.10.20.80.3 |  | Forfait per prime istruzioni tecniche e prima installazione per concentratore d’ossigeno fisso a cura del tecnico del fabbricante o del fornitore |  | forfait | 45.3 |  | 2025-07-01 | B | 14.10.20.80.3
14 | 14.10 |  | 14.10a |  |  |  | 14.10.22.00.1 | L | Concentratore d’ossigeno portatile, acquisto Apparecchio leggero per l’utilizzo durante gli spostamenti e fuori casa, con borsa da trasporto o trolley Alimentazione indipendente dalla rete elettrica a batteria (collegamento alla rete elettrica possibile) Accessori necessari per l’utilizzo mobile (batteria e zaino/borsa da trasporto o trolley) compresi | Limitazioni: • vedi 14.10a • Assunzione dei costi solo previa garanzia speciale dell’assicuratore che tiene conto della raccomandazione del medico di fiducia; la relativa domanda deve includere un preventivo dei costi riguardante la frequenza di sostituzione nonché il prezzo del setaccio molecolare e delle batterie di ricambio secondo le specifiche del prodotto • non applicabile con le posizioni 14.10.26, 14.10b e 14.10c • al massimo 1 apparecchio ogni 5 anni | 1 pezzo | 4195.52 | 3985.75 | 2024-01-01 | B,P | 14.10.22.00.1
14 | 14.10 |  | 14.10a |  |  |  | 14.10.22.00.2 | L | Concentratore d’ossigeno portatile, noleggio Apparecchio leggero per l’utilizzo durante gli spostamenti e fuori casa, con borsa da trasporto o trolley Alimentazione indipendente dalla rete elettrica a batteria (collegamento alla rete elettrica possibile) Manutenzione, materiale per la manutenzione, sostituzione del setaccio molecolare e della batteria, riapprontamento, ritiro e accessori necessari per l’utilizzo mobile (batteria e zaino/borsa da trasporto o trolley) compresi | Limitazioni: • vedi 14.10a • Per la continuazione della terapia al di là dei 3 mesi, è necessario ottenere preventivamente una garanzia speciale dell’assicuratore che tiene conto della raccomandazione del medico di fiducia; nella relativa domanda va esposta l’economicità del trattamento previsto (ponderazione rispetto all’acquisto) e il beneficio terapeutico ottenuto • In seguito, Ia garanzia di assunzione dei costi va chiesta ogni anno e nella relativa domanda va esposta la mobilità del paziente con il concentratore • non applicabile con le posizioni 14.10.26 e le posizioni di 14.10b e 14.10c | noleggio al giorno | 6.02 | 5.72 | 2025-07-01 | B,P | 14.10.22.00.2
14 | 14.10 |  | 14.10a |  |  |  | 14.10.22.80.3 |  | Forfait per prime istruzioni tecniche e prima installazione per concentratore d’ossigeno portatile a cura del tecnico del fabbricante o del fornitore |  | forfait | 49.67 | 47.19 | 2025-07-01 | B,P | 14.10.22.80.3
14 | 14.10 |  | 14.10a |  |  |  | 14.10.25.90.1 |  | Manutenzione per concentratori d’ossigeno, dal secondo anno dopo l’acquisto Compreso il materiale per la manutenzione secondo il piano del fabbricante | Applicabile con le posizioni 14.10.20.00.1, 14.10.20.01.1 e 14.10.22.00.1 | all'anno | 105.04 | 99.79 | 2025-07-01 | B,C,P | 14.10.25.90.1
14 | 14.10 |  | 14.10a |  |  |  | 14.10.25.91.1 | L | Setaccio molecolare di ricambio per concentratore d’ossigeno portatile dopo l’acquisto Sostituzione da parte di un tecnico specializzato compresa nell’ambito della manutenzione ordinaria compresa (pos. 14.10.25.90.1) | Limitazioni: • Assunzione dei costi secondo la garanzia speciale precedente l’acquisto del concentratore d’ossigeno • applicabile con la posizione 14.10.22.00.1 | 1 pezzo | 217.85 | 206.96 | 2025-07-01 | B,C,P | 14.10.25.91.1
14 | 14.10 |  | 14.10a |  |  |  | 14.10.25.92.1 | L | Batteria di ricambio per concentratore d’ossigeno portatile, dopo l’acquisto Riacquisto in caso di usura I pacchi batteria speciali acquistati con il nuovo concentratore rientrano nel prezzo dell’apparecchio secondo la posizione 14.10.22.00.1. | Limitazioni: • Rimunerazione solo previa garanzia di assunzione dei costi da parte dell’assicuratore • applicabile con la posizione 14.10.22.00.1 | 1 pezzo | 417.8 | 396.91 | 2025-07-01 | B,P | 14.10.25.92.1
14 | 14.10 |  | 14.10a |  |  |  | 14.10.26.00.1 | L | Sistema di ricarica per concentratore d’ossigeno, acquisto Per la ricarica autonoma delle bombole di ossigeno compresso Materiale per il collegamento al concentratore di ossigeno fisso, bombole di ossigeno compresso per l’utilizzo mobile durante gli spostamenti (2 pezzi) con borsa da trasporto, valvola di risparmio compresi | Limitazioni: • vedi 14.10a • Solo previa garanzia speciale dell’assicuratore che tiene conto della raccomandazione del medico di fiducia • Non applicabile con le posizioni 14.10.22 e le posizioni di 14.10b e 14.10c • IMR cure: rimunerazione solo in caso di utilizzo e fatturazione da parte di infermieri che esercitano la professione in nome e per conto proprio • al massimo 1 apparecchio ogni 5 anni | 1 pezzo | 5167.12 | 4908.76 | 2024-01-01 | B,P | 14.10.26.00.1
14 | 14.10 |  | 14.10a |  |  |  | 14.10.26.00.2 | L | Sistema di ricarica per concentratore d’ossigeno, noleggio Per la ricarica autonoma delle bombole di ossigeno compresso Materiale per il collegamento al concentratore di ossigeno fisso, bombole di ossigeno compresso per l’utilizzo mobile durante gli spostamenti (2 pezzi) con borsa da trasporto, valvola di risparmio, manutenzione, materiale per la manutenzione, preparazione e ritiro compresi | Limitazioni: • vedi 14.10a • Solo previa garanzia speciale dell’assicuratore che tiene conto della raccomandazione del medico di fiducia • Non applicabile con le posizioni 14.10.22, e le posizioni di 14.10b e 14.10c • IMR cure: rimunerazione solo in caso di utilizzo e fatturazione da parte di infermieri che esercitano la professione in nome e per conto proprio | noleggio al giorno | 4.42 | 4.2 | 2024-01-01 | B,P | 14.10.26.00.2
14 | 14.10 |  | 14.10a |  |  |  | 14.10.26.80.3 |  | Forfait per prime istruzioni tecniche e prima installazione del sistema di ricarica del concentratore d’ossigeno a cura del tecnico del fabbricante o del fornitore |  | forfait | 35.13 | 33.37 | 2024-01-01 | B,P | 14.10.26.80.3
14 | 14.10 |  | 14.10a |  |  |  | 14.10.26.90.1 |  | Manutenzione del sistema di ricarica del concentratore d’ossigeno dal secondo anno dopo l’acquisto Compreso il materiale per la manutenzione secondo il piano del fabbricante | Applicabile con la posizione 14.10.26.00.1 | all'anno | 110.41 | 104.89 | 2024-01-01 | B,P | 14.10.26.90.1
14 | 14.10 |  | 14.10b |  |  |  |  | L | Ossigeno compresso | Limitazioni: • vedi 14.10 • Per la continuazione della terapia al di là dei 6 mesi, è necessario ottenere preventivamente una garanzia speciale dell’assicuratore che tiene conto della raccomandazione del medico di fiducia • non applicabile con le posizioni 14.10.26 e le posizioni di 14.10c
14 | 14.10 |  | 14.10b |  |  |  | 14.10.40.00.1 | L | Carica per bombole di ossigeno compresso di tutte le grandezze (comprende l’ossigeno medicale e il confezionamento) Sono rimunerati solo i medicamenti e le grandezze d’imballaggio omologati da Swissmedic. | Limitazioni: • vedi 14.10b • al massimo 5 cariche al mese • In valutazione fino al 31.12.2031 | 1 carica | 53.2 | 50.54 | 2026-01-01 | V | 14.10.40.00.1
14 | 14.10 |  | 14.10b |  |  |  | 14.10.41.00.2 | L | Bombola di gas compresso per ossigeno medicale (senza riduttore di pressione), noleggio Tutti i modelli e tutte le grandezze Manutenzione, materiale per la manutenzione, preparazione e ritiro compresi | Limitazioni: • vedi 14.10b | noleggio al giorno | 0.44 | 0.42 | 2022-04-01 | B,C,P | 14.10.41.00.2
14 | 14.10 |  | 14.10b |  |  |  | 14.10.41.01.2 | L | Bombola integrale di gas compresso per ossigeno medicale (con riduttore di pressione integrato), noleggio Tutti i modelli e tutte le grandezze Manutenzione, materiale per la manutenzione, preparazione e ritiro compresi | Limitazioni: • vedi 14.10b | noleggio al giorno | 0.55 | 0.52 | 2022-04-01 | B,C,P | 14.10.41.01.2
14 | 14.10 |  | 14.10b |  |  |  | 14.10.41.02.2 | L | Bombola integrale di gas compresso per ossigeno medicale, con riduttore di pressione integrato e indicatore di autonomia digitale (indicazione dell’ossigeno residuo in litri e del tempo di terapia restante), noleggio Manutenzione, materiale per la manutenzione, preparazione e ritiro compresi | Limitazioni: • vedi 14.10b • In caso di cefalea a grappolo o • Bambini e adolescenti < 16 anni | noleggio al giorno | 1.08 | 1.03 | 2022-04-01 | N | 14.10.41.02.2
14 | 14.10 |  | 14.10b |  |  |  | 14.10.42.00.2 | L | Riduttore di pressione, noleggio Manutenzione, materiale per la manutenzione, preparazione e ritiro compresi | Limitazioni: • vedi 14.10b | noleggio al giorno | 0.11 | 0.1 | 2022-04-01 | B,C,P | 14.10.42.00.2
14 | 14.10 |  | 14.10b |  |  |  | 14.10.43.00.2 | L | Valvola di risparmio (erogazione elettronica o pneumatica dell’ossigeno solo quando il paziente inspira), noleggio | Limitazioni: • vedi 14.10b | noleggio al giorno | 0.44 | 0.42 | 2022-04-01 | B,C,P | 14.10.43.00.2
14 | 14.10 |  | 14.10b |  |  |  | 14.10.45.50.1 | L | Consegna a domicilio di bombole di ossigeno compresso (prima installazione e consegna in caso di emergenza escluse), indipendentemente dal numero di bombole consegnate Il ritiro di una bombola vuota non è considerato una consegna | Limitazioni: • vedi 14.10b • solo per bombole ≥ 10 l • non applicabile con le posizioni 14.10.70.00.1 e 14.10.70.01.1 | per consegna | 50.19 | 47.68 | 2024-01-01 | B,P | 14.10.45.50.1
14 | 14.10 |  | 14.10b |  |  |  | 14.10.45.80.1 |  | Prime istruzioni tecniche e forfait per la prima installazione per un sistema di ossigeno compresso da parte di personale tecnico (prima consegna ed eventuali istruzioni per l’utilizzo della valvola di risparmio comprese) |  | forfait | 116.93 | 111.09 | 2024-01-01 | B,P | 14.10.45.80.1
14 | 14.10 |  | 14.10c |  |  |  |  | L | Ossigeno liquido L’ossigeno liquido è ossigeno puro allo stato liquido refrigerato (a -183 °C) erogato da contenitori termoisolati con valvole di regolazione. Se stoccato per un lungo periodo, evapora e non è adatto come ossigeno di riserva per un uso sporadico. | Limitazioni: • vedi 14.10 • Solo previa garanzia speciale dell’assicuratore che tiene conto della raccomandazione del medico di fiducia; la relativa domanda deve includere un preventivo per il trattamento previsto (contenitori, frequenza di consegna) • Per la continuazione della terapia al di là dei 12 mesi, è necessario ottenere preventivamente una garanzia speciale dell’assicuratore che tiene conto della raccomandazione del medico di fiducia; nella relativa domanda va esposta in particolare la mobilità del paziente nonché l’economicità del trattamento previsto rispetto ad altri sistemi • non applicabile con le posizioni di 14.10a e 14.10b
14 | 14.10 |  | 14.10c |  |  |  | 14.10.50.00.1 | L | Carica di ossigeno liquido da 20 a 25 l (comprende l’ossigeno medicale e il confezionamento in un contenitore fisso) Sono rimunerati solo i medicamenti e le grandezze d’imballaggio omologati da Swissmedic. | Limitazioni: • vedi 14.10c • In valutazione fino al 31.12.2031 | 1 carica | 110.41 | 104.89 | 2026-01-01 | V | 14.10.50.00.1
14 | 14.10 |  | 14.10c |  |  |  | 14.10.50.01.1 | L | Carica di ossigeno liquido da 30 a 50 l (comprende l’ossigeno medicale e il confezionamento in un contenitore fisso) Sono rimunerati solo i medicamenti e le grandezze d’imballaggio omologati da Swissmedic. | Limitazioni: • vedi 14.10c • In valutazione fino al 31.12.2031 | 1 carica | 158.59 | 150.66 | 2026-01-01 | V | 14.10.50.01.1
14 | 14.10 |  | 14.10c |  |  |  | 14.10.51.00.2 | L | Contenitore fisso di ossigeno liquido, noleggio Tutte le grandezze da 20 a 50 l Manutenzione, materiale per la manutenzione, preparazione e ritiro compresi | Limitazioni: • vedi 14.10c | noleggio al giorno | 2.56 | 2.43 | 2024-01-01 | B,P | 14.10.51.00.2
14 | 14.10 |  | 14.10c |  |  |  | 14.10.52.00.2 | L | Contenitore portatile di ossigeno liquido, noleggio Tutti i modelli e tutte le grandezze Manutenzione, materiale per la manutenzione, preparazione, ritiro, inserti in feltro di ricambio e accessori (zaino o trolley) compresi | Limitazioni: • vedi 14.10c | noleggio al giorno | 2.06 | 1.96 | 2024-01-01 | B,P | 14.10.52.00.2
14 | 14.10 |  | 14.10c |  |  |  | 14.10.55.50.1 | L | Consegna a domicilio di ossigeno liquido (prima installazione e consegna in caso di emergenza escluse), indipendentemente dal numero di contenitori o cariche, esclusa la prima consegna Il ritiro di contenitori non è considerato una consegna | Limitazioni: • vedi 14.10c • Numero massimo di consegne secondo il preventivo individuale • non applicabile con le posizioni 14.10.70.00.1 e 14.10.70.01.1 | per consegna | 50.19 | 47.68 | 2024-01-01 | B,P | 14.10.55.50.1
14 | 14.10 |  | 14.10c |  |  |  | 14.10.55.80.1 | L | Prima installazione tecnica e prime istruzioni tecniche per l’ossigenoterapia mediante gas liquido da parte di personale tecnico (prima consegna a domicilio compresa) | Limitazioni: • vedi 14.10c | forfait | 116.93 | 111.11 | 2024-01-01 | B,P | 14.10.55.80.1
14 | 14.10 |  | 14.10d | [5 empty] | Materiale di consumo per l’ossigenoterapia Il materiale di consumo viene rimunerato per paziente e per anno, indipendentemente dal numero di sistemi o apparecchi utilizzati per l’ossigenoterapia. Per paziente viene rimunerato solo un forfait (con riserva di cambiamento in caso di adattamento della terapia nel corso dell’anno).
14 | 14.10 |  | 14.10d |  |  |  | 14.10.60.00.1 |  | Materiale di consumo per l’ossigenoterapia per un fabbisogno di ossigeno sotto sforzo ≤ 6 l O2 / min (comprende occhiali, mascherine e cannule per ossigeno, raccordi per cannule, Fire Safe (per ridurre il rischio d’incendio), valvole antiritorno, protezioni antidecubito e trappole per l’acqua) | Non applicabile con le posizioni 14.10.61.00.1 e 14.10.62.00.1 | per anno (pro rata) | 185.69 | 167.12 | 2024-01-01 | B,P | 14.10.60.00.1
14 | 14.10 |  | 14.10d |  |  |  | 14.10.61.00.1 |  | Materiale di consumo per l’ossigenoterapia per un fabbisogno di ossigeno sotto sforzo > 6 l O2 / min (comprende occhiali, mascherine e cannule per ossigeno, raccordi per cannule, Fire Safe (per ridurre il rischio d’incendio), valvole antiritorno, protezioni antidecubito, trappole per l’acqua e umidificatori a bottiglia) La rimunerazione di questa posizione presuppone l’utilizzo di una fonte di ossigeno con un flusso ≥ 6 l / min. | Non applicabile con le posizioni 14.10.60.00.1 e 14.10.62.00.1 | per anno (pro rata) | 402.49 | 362.24 | 2024-01-01 | B,P | 14.10.61.00.1
14 | 14.10 |  | 14.10d |  |  |  | 14.10.62.00.1 |  | Materiale di consumo per l’ossigenoterapia per bambini e adolescenti < 16 anni (comprende occhiali, mascherine e cannule per ossigeno, raccordi per cannule, Fire Safe (per ridurre il rischio d’incendio), valvole antiritorno, protezioni antidecubito, trappole per l’acqua e umidificatori a bottiglia) | Non applicabile con le posizioni 14.10.60.00.1 e 14.10.61.00.1 | per anno (pro rata) | 289.57 | 260.61 | 2024-01-01 | B,P | 14.10.62.00.1
14 | 14.10 |  | 14.10e |  |  |  |  | L | Consegna in caso di emergenza | Limitazioni: • al massimo 3 consegne a domicilio in caso di emergenza per paziente e per anno (pos. 14.10.70.00.1 e 14.10.70.01.1 cumulate) • solo per una prima consegna per motivi medici in caso di emergenza o per una consegna il giorno stesso per motivi medici in caso di adattamento della terapia
14 | 14.10 |  | 14.10e |  |  |  | 14.10.70.00.1 | L | Consegna a domicilio di bombole di gas compresso o liquefatto in caso di emergenza, i giorni feriali dalle 18.00 alle 22.00, indipendentemente dal numero di confezioni consegnate | Limitazioni: • Prescrizione medica per la consegna il giorno stesso emessa dopo le 17.00 • non applicabile con le posizioni 14.10.45.50.1, 14.10.55.50.1 e 14.10.70.01.1 | per consegna | 200.74 | 190.71 | 2024-01-01 | B,P | 14.10.70.00.1
14 | 14.10 |  | 14.10e |  |  |  | 14.10.70.01.1 | L | Consegna a domicilio di bombole di gas compresso o liquefatto in caso di emergenza, i giorni feriali dalle 22.00 alle 07.00 e i fine settimana, indipendentemente dal numero di confezioni consegnate | Limitazioni: • Prescrizione medica per la consegna la notte stessa emessa dopo le 22.00 oppure emessa nel fine settimana per la consegna lo stesso fine settimana • non applicabile con le posizioni 14.10.45.50.1, 14.10.55.50.1 e 14.10.70.00.1 | per consegna | 301.11 | 286.06 | 2024-01-01 | B,P | 14.10.70.01.1
14 | 14.11 | [6 empty] | L | Apparecchi il trattamento dei disturbi respiratori durante il sonno L’ortesi d’avanzamento mandibolare consiste di due guide dentarie fabbricate a partire dall’impronta dentaria dell’assicurato e che permettono di mantenere la mandibola in posizione spostata in avanti. In questo modo vengono diminuite le resistenze delle vie respiratorie e la respirazione dell’assicurato è migliorata. È solitamente utilizzata dagli assicurati che soffrono di una apnea da sonno leggera a moderata. L’assicurazione assume i costi delle cure dentarie conformemente all’art. 17 lett. f OPre e all’art. 19 lett. e OPre. Gli apparecchi CPAP impediscono la tendenza al collabimento delle vie respiratorie superiori durante il sonno tramite un sufficiente aumento della pressione. L’applicazione di una pressione (pressione fissa) o di un intervallo di pressioni (Auto-CPAP) regolabili è realizzata mediante un sistema di tubi e maschere tramite le vie respiratorie naturali. Gli apparecchi per la servo-ventilazione funzionano con una pressione inspiratoria variabile che viene nuovamente adatta-ta ad ogni respiro. In questo modo è possibile un adattamento a differenti tipi di respirazione patologia nel sonno. Gli apparecchi bi-level PAP, grazie a due diversi livelli di pressione durante l’espirazione e l’inspirazione con o senza combinazione con la possibilità di pilotare la frequenza respiratoria (modalità S, S / T o T [S = spontanea: T = timed]), per-mettono una normalizzazione della respirazione nella più parte dei disturbi respiratori complessi del sonno. | Limitazione per l’ortesi d’avanzamento mandibolare (posizione 14.11.00.01.1): Unicamente su prescrizione di un medico specialista in pneumologia o di un medico specializzato in pediatria con formazione approfondita in pneumologia pediatrica (programma di perfezionamento del 1° luglio 2004, riveduto il 16 giugno 2016 ) oppure di un medico specialista in otorinolaringoiatria, nonché da centri che soddisfano i requisiti delle «Directives pour la certification de Centres de médecine du sommeil et pour l’obtention du certificat pour l’enregistrement de polygraphies respiratoires » del 13 aprile 2025 della «Swiss Society for Sleep Research, Sleep Medicine and Chronobiology» (SSSSC). Se la prescrizione è effettuata da un centro che non soddisfa tali requisiti, va precedentemente richiesta la garanzia speciale dell’assicuratore il quale tiene conto della raccomandazione del medico di fiducia.’ Per il trattamento della sindrome da apnea del sonno (SAS) con indicazione secondo il capitolo 3.3 delle «Recommandations de la SSSSC pour le diagnostic et le traitement des apnées-hypopnées du sommeil», versione del 17.06.2020. Limitazione per gli apparecchi CPAP, gli apparecchi per la servo-ventilazione e per gli apparecchi bi-level PAP (posizioni 14.11.02.00.1, 14.11.02.00.2, 14.11.02.01.1, 14.11.02.90.1, 14.11.03.00.2, 14.11.04.00.2, 14.11.06.00.1): Unicamente su prescrizione di un medico specialista in pneumologia o di un medico specializzato in pediatria con formazione approfondita in pneumologia pediatrica (programma di perfezionamento del 1° luglio 2004, riveduto il 16 giugno 2016 ) oppure di centri che soddisfano i requisiti delle «Recommandations de la SSSSC pour le diagnostic et le traitement des apnées-hypopnées du sommeil» del 13 aprile 2025 della «Swiss Society for Sleep Research, Sleep Medicine and Chronobiology» (SSSSC). Se la prescrizione è effettuata da un centro che non soddisfa tali requisiti, va precedentemente richiesta la garanzia speciale dell’assicuratore il quale tiene conto della raccomandazione del medico di fiducia. Per il trattamento della sindrome da apnea del sonno (SAS) con indicazione secondo il capitolo 3.3 delle «Recommandations de la SSSSC pour le diagnostic et le traitement des apnées-hypopnées du sommeil», versione del 17.06.2020. Per la rimunerazione dell’apparecchio CPAP, dell’apparecchio di servo-ventilazione e dell’apparecchio bi-level PAP in modalità spontanea devono inoltre essere soddisfatti i criteri secondo i capitoli 4.1 e 6.1 di queste raccomandazioni.
14 | 14.11 | [5 empty] | 14.11.00.01.1 | L | Ortesi d’avanzamento mandibolare realizzata indivi-dualmente su misura da un tecnico dentario | Limitazioni: • vedi 14.11 • al massimo 1 pezzo ogni 3 anni. | 1 pezzo | 732.71 | 732.71 | 2024-01-01 | B,P | 14.11.00.01.1
14 | 14.11 | [5 empty] | 14.11.02.00.1 | L | Apparecchio CPAP con sistema di umidificazione, acquisto | Limitazione: • Rimunerazione unicamente dopo un test terapeutico con successo di almeno 3 mesi in noleggio • al massimo 1 apparecchio ogni 5 anni. | 1 pezzo | 1227.54 | 1166.17 | 2024-01-01 | B,P | 14.11.02.00.1
14 | 14.11 | [5 empty] | 14.11.02.00.2 | L | Apparecchio CPAP con sistema di umidificazione, noleggio Incl. manutenzione compreso materiale per manutenzione, preparazione e ritiro. |  | forfait al giorno | 1.36 | 1.29 | 2026-07-01 | B,P | 14.11.02.00.2
14 | 14.11 | [5 empty] | 14.11.02.01.1 | L | Forfait per le prime istruzioni tecniche e la regolazione iniziale di un apparecchio CPAP da parte di tecnici del centro di consegna che ha stipulato un contratto con l’assicuratore secondo l’articolo 55 OAMal. | Limitazioni: • Forfait per i primi 3 mesi di terapia • Applicabile con la posizione 14.11.02.00.2 | forfait / 3 mesi | 526.95 | 500.6 | 2024-01-01 | B,P | 14.11.02.01.1
14 | 14.11 | [5 empty] | 14.11.02.90.1 | L | Costi di manutenzione, compreso materiale di manutenzione per apparecchi CPAP in caso di acquisto |  | per 2 anni | 135.5 | 128.73 | 2024-01-01 | B,P | 14.11.02.90.1
14 | 14.11 | [5 empty] | 14.11.03.00.2 | L | Apparecchio di servo-ventilazione con sistema di umidificazione, noleggio Incl. manutenzione compreso materiale per manutenzione, preparazione e ritiro. |  | forfait al giorno | 7.7 | 7.32 | 2024-01-01 | B,P
14 | 14.11 | [5 empty] | 14.11.04.00.2 | L | Apparecchio bi-level PAP in modalità spontanea con sistema di umidificazione, noleggio Incl. manutenzione compreso materiale per manutenzione, preparazione e ritiro. |  | forfait al giorno | 4.04 | 3.84 | 2024-01-01 | B,P
14 | 14.11 | [5 empty] | 14.11.05.00.1 | L | Materiale di consumo (sistema di tubi, maschere, filtri, contenitori d’acqua) per apparecchi per il trattamento dei disturbi respiratori durante il sonno. In casi speciali giustificati medicalmente (p.es. assicurati pediatrici), se le spese sono più elevate, un importo più elevato può essere rimunerato fino al doppio dell’importo massimo rimunerabile indicato, previa garanzia speciale dell’assicuratore il quale tiene conto della raccomandazione del medico di fiducia. | Applicabile con le pos. 14.11.02.00.1, 14.11.02.00.2, 14.11.03.00.2, 14.11.04.00.2 | all’anno | 381.41 | 343.27 | 2026-07-01 | C
14 | 14.11 | [5 empty] | 14.11.06.00.1 | L | Forfait per le prime istruzioni tecniche e la regolazione iniziale degli apparecchi di servo-ventilazione e degli apparecchi bi-level PAP da parte tecnici del centro di consegna che ha stipulato un contratto con l’assicuratore secondo l’articolo 55 OAMal. | Limitazioni: • Forfait per i primi 3 mesi di terapia • Applicabile con le posizioni 14.11.03.00.2 e 14.11.04.00.2 | forfait / 3 mesi | 526.95 | 500.6 | 2024-01-01 | B,P
14 | 14.12 | [6 empty] | L | Apparecchi per la ventilazione meccanica a domicilio Con gli apparecchi per la ventilazione meccanica a domicilio si mira ad un aumento della ventilazione alveolare allo lo scopo di normalizzare i valori dei gas sanguigni. Un’insufficienza ventilatoria che si sviluppa lentamente si manifesta inizialmente perlopiù in situazioni stressanti o la notte durante il sonno. Insieme alla ventilazione meccanica notturna, la ventilazione meccanica diurna è spesso necessaria solo per ore. Gli assicurati non sono quindi dipendenti in permanenza dall’apparecchio. Gli apparecchi per la ventilazione meccanica su persone in permanenza dipendenti dall’apparecchio (durata della ventilazione meccanica generalmente > 16 ore al giorno) si incaricano del lavoro respiratorio in modo totale. Senza ventilazione meccanica, gli assicurati non possono affatto sopravvivere o solo per pochissimo tempo. In caso di terapia di durata superiore ai 6 mesi, si raccomanda l’acquisto dello stativo. | Limitazione: • Prescrizione solo da parte di specialisti in pneumologia o di specialisti in pediatria con formazione approfondita in pneumologia pediatrica (programma di perfezionamento del 1° luglio 2004, rivisto il 16 giugno 2016. Il documento può essere consultato all'indirizzo: www.bag.admin.ch/ref) come pure di centri per paraplegici.
14 | 14.12 | [5 empty] | 14.12.02.00.2 | L | Apparecchio per la ventilazione a domicilio per il sostegno della ventilazione di persone con insufficienza ventilatoria, noleggio Incl. sistema di umidificazione, manutenzione, compreso materiale di manutenzione, preparazione, ritiro e servizio di picchetto da parte del personale tecnico |  | forfait al giorno | 6.61 | 6.28 | 2024-01-01 | B,P | 14.12.02.00.2
14 | 14.12 | [5 empty] | 14.12.02.05.1 | L | Materiale di consumo per apparecchio di ventilazione a domicilio per il sostegno della ventilazione di persone con insufficienza ventilatoria: sistemi di tubi, valvole, maschere e filtri In casi speciali giustificati medicalmente, se le spese sono più elevate, un importo più elevato può essere rimborsato fino al doppio dell’importo massimo rimunerabile indicato, previa garanzia speciale dell’assicuratore il quale tiene conto della raccomandazione del medico di fiducia. |  | all’anno | 451.67 | 406.51 | 2026-07-01 | C | 14.12.02.05.1
14 | 14.12 | [5 empty] | 14.12.03.00.2 | L | Apparecchio per ventilazione a domicilio per persone con insufficienza ventilatoria dipendenti in permanenza dall’apparecchio, noleggio Incl. sistema di umidificazione, manutenzione, materiale di manutenzione, preparazione, ritiro e servizio di picchetto da parte del personale tecnico |  | forfait al giorno | 22.06 | 20.96 | 2024-01-01 | B,P | 14.12.03.00.2
14 | 14.12 | [5 empty] | 14.12.03.05.1 | L | Materiale di consumo per persone in permanenza dipendenti da apparecchio di ventilazione a domicilio per ventilazione non invasiva: sistemi di tubi, valvole e maschere e filtri In casi speciali giustificati medicalmente, se le spese sono più elevate, un importo più elevato può essere rimborsato fino al doppio dell’importo massimo rimunerabile indicato, previa garanzia speciale dell’assicuratore il quale tiene conto della raccomandazione del medico di fiducia. |  | all'anno | 1003.71 | 903.34 | 2026-07-01 | C | 14.12.03.05.1
14 | 14.12 | [5 empty] | 14.12.03.06.1 | L | Materiale di consumo per persone in permanenza dipendenti da apparecchio di ventilazione a domicilio per ventilazione invasiva: sistemi di tubi, valvole e maschere e filtri In casi speciali giustificati medicalmente, se le spese sono più elevate, un importo più elevato può essere rimborsato fino al doppio dell’importo massimo rimunerabile indicato, previa garanzia speciale dell’assicuratore il quale tiene conto della raccomandazione del medico di fiducia. |  | all'anno | 3211.88 | 2890.7 | 2026-07-01 | C | 14.12.03.06.1
14 | 14.12 | [5 empty] | 14.12.04.00.1 | L | Forfait per le prime istruzioni tecniche e la regolazione iniziale degli apparecchi per la ventilazione meccanica a domicilio da parte di tecnici del centro di consegna che ha stipulato un contratto con l’assicuratore secondo l’articolo 55 OAMal. | Limitazioni: • Forfait per i primi tre mesi di terapia • Applicabile con le posizioni 14.12.02.00.2 e 14.12.03.00.2 | forfait / 3 mesi | 1296.8 | 1231.56 | 2024-01-01 | B,P | 14.12.04.00.1
14 | 14.12 | [5 empty] | 14.12.05.00.1 | L | Pallone autoespandibile (insufflatore manuale), acquisto | Limitazione: • al massimo 1 apparecchio ogni 5 anni • Applicabile con la pos. 14.12.03.00.2 • IMR cure: rimunerazione solo in caso di utilizzo da parte di infermieri che esercitano la professione in nome e per conto proprio | 1 pezzo | 294.74 | 265.27 | 2024-01-01 | B,P | 14.12.05.00.1
14 | 14.12 | [5 empty] | 14.12.06.00.1 | L | Stativo per apparecchio di ventilazione a domicilio per persone con insufficienza ventilatoria dipendenti in permanenza dall’apparecchio, acquisto | Limitazione: • solo per gli assicurati pediatrici che necessitano un sistema di umidificazione separato. • 1 sola consegna per persona • IMR cure: rimunerazione solo in caso di utilizzo da parte di infermieri che esercitano la professione in nome e per conto proprio | 1 pezzo | 785.91 | 707.32 | 2024-01-01 | B,P | 14.12.06.00.1
14 | 14.12 | [5 empty] | 14.12.06.00.2 | L | Stativo per apparecchio di ventilazione a domicilio per persone con insufficienza ventilatoria dipendenti in permanenza dall’apparecchio, noleggio | Limitazione: • solo per gli assicurati pediatrici che necessitano un sistema di umidificazione separato. • Durata di noleggio massima 6 mesi • IMR cure: rimunerazione solo in caso di utilizzo da parte di infermieri che esercitano la professione in nome e per conto proprio | noleggio al giorno | 0.8 | 0.72 | 2021-10-01 | C,P | 14.12.06.00.2
15 | [8 empty] | MEZZI AUSILIARI PER L’INCONTINENZA
15 | 15.01 | [6 empty] | L | Prodotti assorbenti per incontinenza • Sono compresi prodotti assorbenti per l’incontinenza monouso e riutilizzabili, inclusi le traversine e gli slip di fissaggio. I condom urinari non sono compresi, in quanto vengono rimunerati con una posizione a sé. Sono esclusi la rimunerazione salvaslip, assorbenti igienici e protezioni maschili per l’assorbimento di piccole perdite. (Per ulteriori informazioni sull’incontinenza vedere al capitolo 5 delle osservazioni preliminari, al punto 15 Mezzi ausiliari per l’incontinenza). | Limitazione: • A partire da un’incontinenza media. Per una incontinenza leggera non è prevista alcuna rimunerazione da parte dell’assicurazione obbligatoria delle cure medico-sanitarie. • A partire dal 41° mese di vita. La normale incontinenza infantile è esclusa.
15 | 15.01 | [5 empty] | 15.01.01.00.1 | L | Mezzi ausiliari assorbenti per incontinenza media |  | all’anno (pro rata) | 544.01 | 408.01 | 2024-01-01 | B,P | 15.01.01.00.1
15 | 15.01 | [5 empty] | 15.01.02.00.1 | L | Mezzi ausiliari assorbenti per incontinenza forte |  | all’anno (pro rata) | 1112.12 | 834.09 | 2024-01-01 | B,P | 15.01.02.00.1
15 | 15.01 | [5 empty] | 15.01.03.00.1 | L | Mezzi ausiliari assorbenti per incontinenza totale In casi speciali giustificati medicalmente (ad es. disturbi comportamentali dovuti a demenza, incontinenza fecale con diarrea cronica), se le spese sono più elevate, un importo più elevato può essere rimunerato fino al doppio dell' importo massimo rimunerabile indicato, previa garanzia speciale dell’assicuratore il quale tiene conto della raccomandazione del medico di fiducia, a condizione che sia garantito un utilizzo appropriato ed economicamente adeguato del prodotto. |  | all’anno (pro rata) | 1584.86 | 1267.89 | 2026-07-01 | C | 15.01.03.00.1
15 | 15.01 | 15.01.04 | [6 empty] | Prodotti assorbenti per l’enuresi
15 | 15.01 | 15.01.04 |  |  |  |  | 15.01.04.00.1 | L | Prodotti per l’enuresi notturna: traverse e pannolini mutandina | Limitazione: • Per bambini a partire dai cinque anni compiuti | all’anno (pro rata) | 105.39 | 94.85 | 2024-01-01 | B,P | 15.01.04.00.1
15 | 15.10 | [7 empty] | Cateteri monouso
15 | 15.10 | [5 empty] | 15.10.01.00.1 |  | Catetere monouso senza lubrificante Per utilizzare il catetere viene impiegato in aggiunta un lubrificante sterile da instillare nell’uretra. |  | 1 pezzo | 0.95 | 0.86 | 2021-10-01 | P | 15.10.01.00.1
15 | 15.10 | [5 empty] | 15.10.01.01.1 |  | Catetere monouso con punta flessibile Per utilizzare il catetere viene impiegato in aggiunta un lubrificante sterile da instillare nell’uretra. |  | 1 pezzo | 2.26 | 2.04 | 2024-01-01 | B,P | 15.10.01.01.1
15 | 15.10 | [5 empty] | 15.10.02.00.1 |  | Catetere monouso mezzo ausiliario (rivestimento, gel o soluzione) per la lubrificazione incluso |  | 1 pezzo | 3.66 | 3.3 | 2024-01-01 | B,P | 15.10.02.00.1
15 | 15.10 | [5 empty] | 15.10.02.01.1 |  | Catetere monouso con protezione dalla contaminazione (pellicola / rivestimento protettivo o ausilio all’inserimento) con mezzo ausiliario per la lubrificazione incluso |  | 1 pezzo | 5.57 | 5.02 | 2024-01-01 | B,P | 15.10.02.01.1
15 | 15.10 | [5 empty] | 15.10.03.00.1 |  | Catetere monouso con sacchetto integrato per la raccolta dell’urina e mezzo ausiliario per la lubrificazione incluso |  | 1 pezzo | 7.63 | 6.87 | 2024-01-01 | B,P | 15.10.03.00.1
15 | 15.10 | [5 empty] | 15.10.05.00.1 |  | Catetere monouso pronto all’uso (lubrificante integrato) Il catetere non necessita di un tempo di preparazione (Ready to use): lo strato lubrificante non deve essere attivato |  | 1 pezzo | 5.37 | 4.84 | 2024-01-01 | B,P | 15.10.05.00.1
15 | 15.10 | [5 empty] | 15.10.06.00.1 |  | Catetere monouso pronto all’uso (lubrificante integrato) con sacchetto per la raccolta dell’urina integrato |  | 1 pezzo | 7.78 | 7.01 | 2024-01-01 | B,P | 15.10.06.00.1
15 | 15.10 | [5 empty] | 15.10.07.00.1 |  | Catetere monouso pronto all’uso (lubrificante integrato) con protezione dalla contaminazione (pellicola / rivestimento protettivo o ausilio all’inserimento) |  | 1 pezzo | 5.22 | 4.7 | 2024-01-01 | B,P | 15.10.07.00.1
15 | 15.11 | [6 empty] | L | Cateteri permanenti | Limitazione: Utilizzare solo se i collettori di urina esterni o i cateteri monouso non possono essere impiegati per motivi medici.
15 | 15.11 | [5 empty] | 15.11.01.00.1 | L | Catetere a palloncino in lattice |  | 1 pezzo | 2.36 | 2.13 | 2024-01-01 | B,P | 15.11.01.00.1
15 | 15.11 | [5 empty] | 15.11.03.00.1 | L | Catetere a palloncino in lattice rivestito di silicone |  | 1 pezzo | 4.62 | 4.16 | 2024-01-01 | B,P | 15.11.03.00.1
15 | 15.11 | [5 empty] | 15.11.04.00.1 | L | Catetere a palloncino in lattice rivestito di silicone per bambini |  | 1 pezzo | 3.36 | 3.03 | 2024-01-01 | B,P | 15.11.04.00.1
15 | 15.11 | [5 empty] | 15.11.10.00.1 | L | Catetere a palloncino in silicone al 100% |  | 1 pezzo | 14.65 | 12.46 | 2024-01-01 | B,P | 15.11.10.00.1
15 | 15.11 | [5 empty] | 15.11.11.00.1 | L | Catetere a palloncino in silicone al 100% per bambini |  | 1 pezzo | 15.86 | 14.27 | 2024-01-01 | B,P | 15.11.11.00.1
15 | 15.11 | [5 empty] | 15.11.15.00.1 | L | Catetere permanente con siringa preriempita |  | 1 pezzo | 11.69 | 10.53 | 2024-01-01 | B,P | 15.11.15.00.1
15 | 15.11 | [5 empty] | 15.11.20.00.1 | L | Catetere sovrapubico |  | 1 pezzo | 55.91 | 50.32 | 2024-01-01 | B,P | 15.11.20.00.1
15 | 15.13 | [7 empty] | Accessori per cateteri
15 | 15.13 | [5 empty] | 15.13.01.00.1 |  | Chiusure per catetere |  | 1 pezzo | 0.35 | 0.32 | 2021-10-01 | P | 15.13.01.00.1
15 | 15.13 | [5 empty] | 15.13.01.01.1 |  | Valvola per catetere |  | 1 pezzo | 27.2 | 24.48 | 2024-01-01 | B,P | 15.13.01.01.1
15 | 15.13 | [5 empty] | 15.13.03.00.1 |  | Specchio da gamba per cateterismo |  | 1 pezzo | 37.54 | 35.66 | 2024-01-01 | B,P | 15.13.03.00.1
15 | 15.13 | [5 empty] | 15.13.03.01.1 |  | Lampada per specchio per cateterismo |  | 1 pezzo | 20.73 | 19.69 | 2024-01-01 | B,P | 15.13.03.01.1
15 | 15.13 | [5 empty] | 15.13.03.02.1 |  | Specchio per cateterismo con lampada |  | 1 pezzo | 107.4 | 102.03 | 2024-01-01 | B,P | 15.13.03.02.1
15 | 15.13 | [5 empty] | 15.13.05.00.1 |  | Divaricatore per gambe |  | 1 pezzo | 295.09 | 280.34 | 2024-01-01 | B,P | 15.13.05.00.1
15 | 15.13 | [5 empty] | 15.13.06.00.1 | L | Maniglia per catetere | Limitazione: • Rimunerazione solo in caso di tetraplegia | 1 pezzo | 95.4 | 90.64 | 2024-01-01 | B,P | 15.13.06.00.1
15 | 15.13 | [5 empty] | 15.13.07.00.1 |  | Sostegno del pene per cateterismo |  | 1 pezzo | 11.49 | 10.92 | 2024-01-01 | B,P | 15.13.07.00.1
15 | 15.13 | [5 empty] | 15.13.11.00.1 |  | Siringa preriempita (mezzo di riempimento per palloncino del catetere permanente) |  | 1 pezzo | 5.37 | 4.84 | 2024-01-01 | B,P | 15.13.11.00.1
15 | 15.13 | [5 empty] | 15.13.15.00.1 |  | Sistema di lavaggio sterile pronto per l’uso, per la manutenzione del catetere e per l’instillazione intravescicale, NaCl 0,9%, ≥ 100 ml |  | 1 pezzo | 6.98 | 5.93 | 2024-01-01 | B,P | 15.13.15.00.1
15 | 15.14 | [7 empty] | Sacchetti da gamba per urina e secreti I sacchetti da gamba per urina e secreti vengono utilizzati anche come sacchetti per secreti nel capitolo 03.01 Mezzi d’applicazione per la nutrizione artificiale.
15 | 15.14 | [5 empty] | 15.14.03.00.1 |  | Sacchetto da gamba per urina e secreti, con scarico, non sterile |  | 1 pezzo | 1.81 | 1.63 | 2024-01-01 | B,P | 15.14.03.00.1
15 | 15.14 | [5 empty] | 15.14.04.00.1 |  | Sacchetto da gamba per urina e secreti, con scarico, sterile |  | 1 pezzo | 5.92 | 5.33 | 2024-01-01 | B,P | 15.14.04.00.1
15 | 15.14 | [5 empty] | 15.14.05.00.1 |  | Sacchetto da gamba per urina con scarico, sterile sistema chiuso con impianto di percolazione. |  | 1 pezzo | 4.82 | 4.34 | 2024-01-01 | B,P | 15.14.05.00.1
15 | 15.14 | [5 empty] | 15.14.06.00.1 |  | Sacchetto da gamba per urina, con scarico, forma anatomica, non sterile |  | 1 pezzo | 4.22 | 3.79 | 2024-01-01 | B,P | 15.14.06.00.1
15 | 15.14 | [5 empty] | 15.14.07.00.1 |  | Sacchetto da gamba per urina, con scarico, forma anatomica, sterile |  | 1 pezzo | 5.92 | 5.33 | 2024-01-01 | B,P | 15.14.07.00.1
15 | 15.14 | [5 empty] | 15.14.99.01.1 |  | Porta-sacchetto e cintura per fissazione alla gamba |  | 1 pezzo | 11.64 | 9.9 | 2024-01-01 | B,P | 15.14.99.01.1
15 | 15.14 | [5 empty] | 15.14.99.02.1 |  | Fasce di fissazione per sacchetti per urina |  | 1 paio | 14.25 | 12.83 | 2024-01-01 | B,P | 15.14.99.02.1
15 | 15.15 | [7 empty] | Sacchetti da letto per urina e secreti I sacchetti da letto per urina e secreti vengono utilizzati anche come sacchetti per secreti nel capitolo 03.01 Mezzi d’applicazione per la nutrizione artificiale.
15 | 15.15 | [5 empty] | 15.15.01.00.1 |  | Sacchetto da letto per urina e secreti, con scarico, non sterile |  | 1 pezzo | 0.95 | 0.76 | 2022-10-01 | C | 15.15.01.00.1
15 | 15.15 | [5 empty] | 15.15.03.00.1 |  | Sacchetto da letto per urina e secreti, con scarico, non sterile |  | 1 pezzo | 1.71 | 1.37 | 2024-01-01 | B,P | 15.15.03.00.1
15 | 15.15 | [5 empty] | 15.15.04.00.1 |  | Sacchetto da letto per urina e secreti, con scarico, sterile |  | 1 pezzo | 3.66 | 3.3 | 2024-01-01 | B,P | 15.15.04.00.1
15 | 15.15 | [5 empty] | 15.15.99.01.1 |  | Porta-sacchetto per il letto |  | 1 pezzo | 5.17 | 4.66 | 2024-01-01 | B,P | 15.15.99.01.1
15 | 15.16 | [7 empty] | Condom urinari
15 | 15.16 | [5 empty] | 15.16.01.00.1 |  | Condom urinari di gomma, senza striscia adesiva |  | 1 pezzo | 1.66 | 1.5 | 2024-01-01 | B,P | 15.16.01.00.1
15 | 15.16 | [5 empty] | 15.16.02.00.1 |  | Condom urinari adesivi (anche per prodotti con strisce adesive incluse e prodotti autoadesivi) |  | 1 pezzo | 4.01 | 3.61 | 2024-01-01 | B,P | 15.16.02.00.1
15 | 15.16 | [5 empty] | 15.16.99.01.1 |  | Strisce adesive per condom urinari |  | 1 pezzo | 1.25 | 1.13 | 2021-10-01 | P | 15.16.99.01.1
15 | 15.16 | [5 empty] | 15.16.99.02.1 |  | Striscia biadesiva per condom urinari |  |  | 2.11 | 1.9 | 2024-01-01 | B,P | 15.16.99.02.1
15 | 15.16 | [5 empty] | 15.16.99.03.1 |  | Tubo di adesivo per condom urinari, 28 g |  | 1 pezzo | 7.28 | 6.55 | 2024-01-01 | B,P | 15.16.99.03.1
15 | 15.17 | [7 empty] | Irrigazione anale
15 | 15.17 | [5 empty] | 15.17.01.00.1 |  | Irrigazione anale: sistema d’irrigazione incl. pompa e materiale d’uso |  | per anno (pro rata) | 3914.48 | 3718.76 | 2024-01-01 | B,P | 15.17.01.00.1
15 | 15.20 | [7 empty] | Apparecchi per la terapia dell’enuresi
15 | 15.20 | [5 empty] | 15.20.01.01.2 | L | Apparecchio avvertitore per la terapia dell’enuresi nei bambini, noleggio | Limitazione: • Dai 5 anni compiuti | noleggio al giorno | 0.94 | 0.85 | 2024-01-01 | B,P | 15.20.01.01.2
15 | 15.30 | [7 empty] | Pessari I pessari vaginali correggono la posizione degli organi del bacino e portano quindi un miglioramento delle funzioni di continenza. I pessari vaginali possono essere lavati con acqua calda e utilizzati per mesi o anni. A seconda dei casi e delle esigenze vi sono varie forme: pessari ad anello, a forma concava o a filtro concavo, a cubo, pessari per uretra ecc. A seconda del materiale, pessari monouso o utilizzabili per periodi brevi realizzati con materiali speciali quali tessuto spugnoso, vinile e / o cellulosa sono impiegati una sola volta oppure, dopo il lavaggio con acqua calda, da alcuni giorni a poche settimane. Sono venduti di norma in confezioni multiple. Sono esclusi dalla rimunerazione i pessari utilizzati per la contraccezione come ad esempio i pessari intrauterini o i diaframmi.
15 | 15.30 | [5 empty] | 15.30.01.00.1 |  | Pessario vaginale in silicone, gomma; di ogni forma e dimensione |  | 1 pezzo | 56.16 | 50.55 | 2024-01-01 | B,P | 15.30.01.00.1
15 | 15.30 | [5 empty] | 15.30.01.01.1 |  | Pessario vaginale In vinile; di ogni forma e dimensione |  | 1 pezzo | 16.06 | 14.45 | 2024-01-01 | B,P | 15.30.01.01.1
15 | 15.30 | [5 empty] | 15.30.50.00.1 |  | Pessario monouso o utilizzabile per periodi brevi, incl. prodotti per il riutilizzo per brevi periodi (da giorni a poche settimane) |  | 1 pezzo | 9.84 | 8.36 | 2024-01-01 | B,P | 15.30.50.00.1
15 | 15.40 | [7 empty] | Tamponi anali
15 | 15.40 | [5 empty] | 15.40.01.00.1 |  | Tampone anale |  | 1 pezzo | 6.72 | 6.05 | 2024-01-01 | B,P | 15.40.01.00.1
16 | [8 empty] | MEZZI PER LA CRIOTERAPIA E / O TERMOTERAPIA
16 | 16.01 | [7 empty] | Cuscinetti / compresse per la crioterapia e / o termoterapia
16 | 16.01 | [5 empty] | 16.01.01.00.1 | L | Cuscinetti / compresse riutilizzabili per la crio- / termoterapia, superficie utile fino a 300 cm2 | Limitazione: • al massimo 2 pezzi all’anno • IMR cure: rimunerazione solo in caso di utilizzo da parte di infermieri che esercitano la professione in nome e per conto proprio | 1 pezzo | 10.64 | 9.58 | 2024-01-01 | B,P | 16.01.01.00.1
16 | 16.01 | [5 empty] | 16.01.02.00.1 | L | Cuscinetti / compresse riutilizzabili per la crio- / termoterapia, superficie utile oltre 300 cm2 | Limitazione: • al massimo 2 pezzi all’anno • IMR cure: rimunerazione solo in caso di utilizzo da parte di infermieri che esercitano la professione in nome e per conto proprio | 1 pezzo | 18.97 | 17.07 | 2024-01-01 | B,P | 16.01.02.00.1
17 | [8 empty] | MEZZI PER LA TERAPIA COMPRESSIVA Comprendono prodotti per la compressione terapeutica esterna in presenza di disturbi circolatori venosi o linfatici o di cicatrici da ustione. Calze antitrombosi e altre calze contenitive che non giungano a soddisfare le esigenze per le calze mediche a compressione fisiologica della classe di compressione II non fanno parte delle prestazioni obbligatorie dell’assicurazione obbligatoria delle cure medico-sanitarie. Altri prodotti non inclusi nelle prestazioni obbligatorie sono in particolare dispositivi per il trattamento compressivo destinati a migliorare le prestazioni sportive e a prevenire la trombosi in viaggio oppure utilizzati a scopo puramente preventivo in gravidanza. Gli stati dell’insufficienza venosa cronica nelle limitazioni si riferiscono alla classificazione CEAP (clinical, aetiological, anatomical and pathological classification).
17 | 17.02 | [6 empty] | L | Calze e collant medici compressione fisiologica Classe di compressione II (23-32mmHg), a maglia tubolare | Limitazione: Rimunerazione solo in caso di consegna nel quadro di cure secondo l’articolo 25a LAMal o da parte di un centro che ha stipulato un contratto con l’assicuratore secondo l’articolo 55 OAMal che soddisfa i requisiti di qualità necessari (in particolare misurazione delle gambe, prova e consulenza personalizzata sull’utilizzo da parte di personale qualificato, controllo regolare delle misure). Le calze mediche a compressione fisiologica ottenute mediante misurazioni effettuate dall’assicurato stesso non sono rimunerate. Per le seguenti indicazioni: • disturbi venosi alle gambe (stadi C1, C2, C3 secondo classificazione CEAP) • insufficienza venosa cronica in stadi avanzati (C3, C4a, C4b, C5, C6) • linfedema (grado 1) • trombosi venosa profonda acuta degli arti inferiori • edema cardiogeno e altri edemi con cause internistiche • edema da inattività • edema post traumatico • utilizzo postoperatorio dopo interventi ortopedici • utilizzo postoperatorio dopo chirurgia dei linfonodi al massimo 2 paia di calze a compressione fisiologica all’anno. In caso di utilizzo unilaterale e in caso di utilizzo di collants: al massimo 2 pezzi all’anno. In caso di utilizzo postoperatorio dopo interventi ortopedici o chirurgia dei linfonodi al massimo un paio di calze a compressione fisiologica all’anno. A maglia tubolare, su misura: rimunerazione solo se è impossibile fornire calze prodotte in serie a causa di una differenza in almeno un punto di misurazione.
17 | 17.02 | [5 empty] | 17.02.01.01.1 | L | Gambaletto a compressione fisiologica (A-D), Classe di compressione II (23-32mmHg), a maglia tubolare, produzione in serie | Limitazione: • vedi 17.02 | 1 paio | 70.01 | 63.01 | 2024-01-01 | B,P | 17.02.01.01.1
17 | 17.02 | [5 empty] | 17.02.01.02.1 | L | Gambaletto medico a compressione fisiologica (A-D), Classe di compressione II (23-32mmHg), a maglia tubolare, su misura | Limitazione: • vedi 17.02 | 1 paio | 178.66 | 160.79 | 2024-01-01 | B,P | 17.02.01.02.1
17 | 17.02 | [5 empty] | 17.02.01.03.1 | L | Calza medica a compressione fisiologica a mezza coscia (A-F), Classe di compressione II (23-32mmHg), a maglia tubolare, produzione in serie | Limitazione: • vedi 17.02 | 1 paio | 99.42 | 89.48 | 2024-01-01 | B,P | 17.02.01.03.1
17 | 17.02 | [5 empty] | 17.02.01.04.1 | L | Calza medica a compressione fisiologica a mezza coscia (A-F), Classe di compressione II (23-32mmHg), a maglia tubolare, su misura | Limitazione: • vedi 17.02 | 1 paio | 243.9 | 219.51 | 2024-01-01 | B,P | 17.02.01.04.1
17 | 17.02 | [5 empty] | 17.02.01.05.1 | L | Calza medica a compressione fisiologica a tutta coscia (A-G), Classe di compressione II (23-32mmHg), a maglia tubolare, produzione in serie | Limitazione: • vedi 17.02 | 1 paio | 100.57 | 90.51 | 2024-01-01 | B,P | 17.02.01.05.1
17 | 17.02 | [5 empty] | 17.02.01.06.1 | L | Calza medica a compressione fisiologica a tutta coscia (A-G), Classe di compressione II (23-32mmHg), a maglia tubolare, su misura | Limitazione: • vedi 17.02 | 1 paio | 245.91 | 221.32 | 2024-01-01 | B,P | 17.02.01.06.1
17 | 17.02 | [5 empty] | 17.02.01.07.1 | L | Collants medici a compressione fisiologica (A-T), Classe II di compressione II (23-32mmHg), a maglia tubolare, produzione in serie | Limitazione: • vedi 17.02 | 1 pezzo | 109.91 | 98.92 | 2024-01-01 | B,P | 17.02.01.07.1
17 | 17.02 | [5 empty] | 17.02.01.08.1 | L | Collants medici a compressione fisiologica (A-T), Classe II di compressione II (23-32mmHg), a maglia tubolare, su misura | Limitazione: • vedi 17.02 | 1 pezzo | 291.08 | 261.97 | 2024-01-01 | B,P | 17.02.01.08.1
17 | 17.02 | [5 empty] | 17.02.01.09.1 | L | Collants medici a compressione fisiologica (A-TU Maternity), Classe II di compressione II (23-32mmHg), a maglia tubolare, produzione in serie | Limitazione: • vedi 17.02 | 1 pezzo | 155.58 | 147.8 | 2024-01-01 | B,P | 17.02.01.09.1
17 | 17.02 | [5 empty] | 17.02.01.10.1 | L | Collants medici a compressione fisiologica (A-TU Maternity), Classe II di compressione II (23-32mmHg), a maglia tubolare, produzione in serie | Limitazione: • vedi 17.02 | 1 pezzo | 302.12 | 287.01 | 2024-01-01 | B,P | 17.02.01.10.1
17 | 17.02 | [5 empty] | 17.02.01.11.1 | L | Fascia elastica medica a compressione per braccio, Classe di compressione II, (23-32 mmHg), a maglia tubolare, produzione in serie | Limitazione: • vedi 17.02 | 1 pezzo | 44.01 | 41.81 | 2024-01-01 | B,P | 17.02.01.11.1
17 | 17.02 | [5 empty] | 17.02.01.12.1 | L | Fascia elastica medica a compressione per braccio, Classe di compressione II, (23-32 mmHg), a maglia tubolare, su misura | Limitazione: • vedi 17.02 | 1 pezzo | 74.53 | 70.8 | 2024-01-01 | B,P | 17.02.01.12.1
17 | 17.03 | [6 empty] | L | Calze e collant medici a compressione fisiologica (MKS), Classi di compressione 3 e 4 (≥ 34mmHg), a maglia tubolare | Limitazione: Rimunerazione solo in caso di consegna nel quadro di cure secondo l’articolo 25a LAMal o da parte di un centro che ha stipulato un contratto con l’assicuratore secondo l’articolo 55 OAMal che soddisfa i requisiti di qualità necessari (in particolare misurazione delle gambe, prova e consulenza personalizzata sull’utilizzo da parte di personale qualificato, controllo regolare delle misure). Le calze mediche a compressione fisiologica ottenute mediante misurazioni effettuate dall’assicurato stesso non sono rimunerate. Per le seguenti indicazioni: • insufficienza venosa cronica in stadi avanzati (C3, C4a, C4b, C5, C6) • trombosi venosa profonda acuta degli arti inferiori al massimo 2 paia di calze a compressione fisiologica all’anno. In caso di utilizzo unilaterale e in caso di utilizzo di collants: al massimo 2 pezzi all’anno. A maglia tubolare, su misura: rimunerazione solo se è impossibile fornire calze prodotte in serie a causa di una differenza in almeno un punto di misurazione.
17 | 17.03 | [5 empty] | 17.03.01.01.1 | L | Gambaletto medico a compressione fisiologica (A-D), Classi di compressione III e IV (≥ 34mmHg), a maglia tubolare, produzione in serie | Limitazione: • vedi 17.03 | 1 paio | 75.18 | 67.66 | 2024-01-01 | B,P | 17.03.01.01.1
17 | 17.03 | [5 empty] | 17.03.01.02.1 | L | Gambaletto medico a compressione fisiologica (A-D), Classi di compressione III e IV (≥ 34mmHg), a maglia tubolare, su misura | Limitazione: • vedi 17.03 | 1 paio | 182.68 | 173.54 | 2024-01-01 | B,P | 17.03.01.02.1
17 | 17.03 | [5 empty] | 17.03.01.03.1 | L | Calza medica a compressione fisiologica a mezza coscia (A-F), Classi di compressione III e IV (≥ 34mmHg), a maglia tubolare, produzione in serie | Limitazione: • vedi 17.03 | 1 paio | 86.97 | 78.28 | 2024-01-01 | B,P | 17.03.01.03.1
17 | 17.03 | [5 empty] | 17.03.01.04.1 | L | Calza medica a compressione fisiologica a mezza coscia (A-F), Classi di compressione III e IV (≥ 34mmHg), a maglia tubolare, su misura Limitazione: v. pos. 17.03 | Limitazione: • vedi 17.03 | 1 paio | 243.9 | 231.71 | 2024-01-01 | B,P | 17.03.01.04.1
17 | 17.03 | [5 empty] | 17.03.01.05.1 | L | Calza medica a compressione fisiologica a tutta coscia (A-G), Classi di compressione III e IV (≥ 34mmHg), a maglia tubolare, produzione in serie | Limitazione: • vedi 17.03 | 1 paio | 105.84 | 95.26 | 2024-01-01 | B,P | 17.03.01.05.1
17 | 17.03 | [5 empty] | 17.03.01.06.1 | L | Calza medica a compressione fisiologica a tutta coscia (A-G), Classi di compressione III e IV (≥ 34mmHg), a maglia tubolare, su misura | Limitazione: • vedi 17.03 | 1 paio | 284.05 | 269.85 | 2024-01-01 | B,P | 17.03.01.06.1
17 | 17.03 | [5 empty] | 17.03.01.07.1 | L | Collants medici a compressione fisiologica (A-T), Classi di compressione III e IV (≥ 34mmHg), a maglia tubolare, produzione in serie | Limitazione: • vedi 17.03 | 1 pezzo | 130.48 | 117.43 | 2024-01-01 | B,P | 17.03.01.07.1
17 | 17.03 | [5 empty] | 17.03.01.08.1 | L | Collants medici a compressione fisiologica (A-T), Classi di compressione III e IV (≥ 34mmHg), a maglia tubolare, su misura | Limitazione: • vedi 17.03 | 1 pezzo | 293.08 | 278.43 | 2024-01-01 | B,P | 17.03.01.08.1
17 | 17.03 | [5 empty] | 17.03.01.10.1 | L | Fascia elastica medica a compressione per braccio, Classe di compressione III e IV, (≥ 34 mmHg) a maglia tubolare, su misura | Limitazione: • vedi 17.03 | 1 pezzo | 80.55 | 76.52 | 2024-01-01 | B,P | 17.03.01.10.1
17 | 17.05 | [7 empty] | Calze a compressione fisiologica speciali
17 | 17.05 | [5 empty] | 17.05.01.00.1 | L | Sistema di calze a compressione fisiologica a sottocoscia in caso di ulcus cruris 1 set con 1 calza e 2 sottocalze | Limitazione: 2 set per gamba interessata e all’anno. Per le seguenti indicazioni: • Ulcus cruris (stadio C6) • Insufficienza venosa cronica, stadio C5, se uno stato cutaneo particolarmente vulnerabile lo richiede e le calze mediche a compressione fisiologica (secondo n. da 17.02 a 17.03) non possono essere utilizzate | 1 set | 96.96 | 87.26 | 2024-01-01 | B,P | 17.05.01.00.1
17 | 17.05 | [5 empty] | 17.05.02.00.1 | L | Calza compressiva a sottocoscia in caso di diabete, con pressione di compressione di 18-25 mmHg, a maglia tubolare, produzione in serie | Limitazione: • Diabete mellito diagnosticato con polineuropatia e almeno una delle seguenti indicazioni: - disturbi venosi alle gambe (stadi C1, C2, C3 secondo classificazione CEAP) - insufficienza venosa cronica in stadi avanzati (C3, C4a, C4b, C5, C6) - linfedema (grado 1) - edema cardiogeno e altri edemi con cause internistiche - edema da inattività - edema post traumatico - utilizzo postoperatorio dopo interventi ortopedici - utilizzo postoperatorio dopo chirurgia dei linfonodi • Al massimo 2 paia di calze a compressione fisiologica all’anno | 1 paio | 53.2 | 50.54 | 2024-07-01 | N | 17.05.02.00.1
17 | 17.06 | [6 empty] | L | Sistemi compressivi medicali regolabili I sistemi compressivi medicali regolabili sono costituiti da un bendaggio non elastico simile a un polsino che può essere completamente aperto. Viene avvolto intorno all’arto interessato e fissato con una chiusura velcro (o un meccanismo coesivo simile), che ne consente la regolazione. Allentando o stringendo le chiusure, la compressione può essere adattata alla circonferenza dell’arto o degli arti da trattare (p. es. in caso di riduzione dell’edema). I sistemi compressivi medicali regolabili sono utilizzati per la decongestione in caso di insufficienza venosa cronica o di linfedema. Possono essere utilizzati solo su pazienti che, dopo essere stati istruiti da personale qualificato, sono in grado di manipolarli autonomamente. | Limitazione: • Per le seguenti indicazioni: - insufficienza venosa cronica in stadi C3 / C4a / C4b / C5 - linfedema (grado II-III) • Nessuna rimunerazione in caso di applicazione simultanea delle posizioni 17.02, 17.03 e 17.15 per lo stesso arto • Dopo la terapia compressiva possono essere rimunerate le posizioni 17.02, 17.03 e 17.15 • Al massimo 1 set per arto interessato e ogni 6 mesi. Possono essere cumulate diverse posizioni del sottocapitolo 17.06.
17 | 17.06 | [5 empty] | 17.06.01.00.1 | L | Sistema compressivo medicale regolabile per il braccio, incl. 1 sottocalza |  | 1 pezzo | 279.41 |  | 2024-07-01 | N
17 | 17.06 | [5 empty] | 17.06.01.01.1 | L | Sistema compressivo medicale regolabile per il piede, incl. 1 sottocalza |  | 1 pezzo | 90.54 |  | 2024-07-01 | N
17 | 17.06 | [5 empty] | 17.06.01.02.1 | L | Sistema compressivo medicale regolabile per la gamba, incl. 1 sottocalza |  | 1 pezzo | 167.82 |  | 2024-07-01 | N
17 | 17.06 | [5 empty] | 17.06.01.03.1 | L | Sistema compressivo medicale regolabile per il ginocchio, incl. 1 sottocalza |  | 1 pezzo | 125.55 |  | 2024-07-01 | N
17 | 17.06 | [5 empty] | 17.06.01.04.1 | L | Sistema compressivo medicale regolabile per la coscia, incl. 1 sottocalza |  | 1 pezzo | 228.91 |  | 2024-07-01 | N
17 | 17.06 | [5 empty] | 17.06.01.10.1 | L | Sistema compressivo medicale regolabile, accessorio: benda elastica estensibile, che può essere abbinata e adattata alle posizioni 17.06.01.02.1, 17.06.01.03.1 e 17.06.01.04.1 |  | 1 pezzo | 32.75 |  | 2024-07-01 | N
17 | 17.12 | [7 empty] | Ausili per indossare i dispositivi
17 | 17.12 | 17.12.01 | [5 empty] | L | Ausili per indossare calze mediche a compressione fisiologica Gli ausili meccanici per indossare le calze mediche a compressione fisiologica sono prodotti che permettono agli assicurati di infilare e sfilare in autonomia le calze o i collants a compressione fisiologica | Limitazione: Rimunerazione a condizione che il paziente non sia in grado di infilare e sfilare da solo le calze compressive. Rimunerazione solo in caso di consegna da parte di un centro che abbia stipulato un contratto con l’assicuratore secondo l’articolo 55 OAMal che soddisfa i requisiti di qualità necessari (in particolare, presentazione di vari articoli di diversi produttori nell’ambito di una consulenza personalizzata, in assenza di una prescrizione per un prodotto particolare; istruzione pratica degli assicurati concernente l’utilizzo). I guanti non sono rimunerati.
17 | 17.12 | 17.12.01 |  |  |  |  | 17.12.01.00.1 | L | Ausili per indossare calze mediche a compressione fisiologica: ausili allo scivolamento | Limitazione: • vedi 17.12.01 | 1 pezzo | 39.14 |  | 2024-01-01 | B | 17.12.01.00.1
17 | 17.12 | 17.12.01 |  |  |  |  | 17.12.01.01.1 | L | Ausili per indossare calze mediche a compressione fisiologica: telaio / manicotti circolari | Limitazione: • vedi 17.12.01 e rimunerazione solo se il paziente non può utilizzare gli ausili allo scivolamento a causa di una mobilità ridotta. | 1 pezzo | 92.44 |  | 2024-01-01 | B | 17.12.01.01.1
17 | 17.15 | [6 empty] | L | Bendaggi di compressione su misura, a maglia piatta I bendaggi di compressione a maglia piatta sono realizzati su misura e variano nel numero di maglie per fila. I vari componenti delle calze a compressione fisiologica sono prodotti separatamente e poi cuciti insieme per ottenere una calza. Il tessuto delle calze a compressione fisiologica e dei bendaggi di compressione a maglia piatta è relativamente poco estensibile ed esercita una forte pressione. Pertanto, i prodotti di compressione a maglia piatta forniscono una pressione più elevata rispetto a quelli a maglia tubolare. | Limitazione: Per le seguenti indicazioni: • linfedema (stadio 2-3) • linfedema con componente arteriosa (AOP) • edema del basso ventre / dei genitali • edema della parete toracica / del petto • lipedema (stadio 2-3) • lipolinfedema (stadio 2-3) • flebolinfedema (stadio 2-3) • edema da inattività se la forma della gamba e / o il volume lo richiedono • trombosi venosa profonda acuta degli arti inferiori • edema cronico dopo rivascolarizzazione • insufficienza venosa cronica negli stadi C5 / 6, se l’utilizzo di un prodotto tubolare non è possibile a causa delle dimensioni della gamba • insufficienza venosa cronica nei pazienti immobili per lungo tempo • trattamento di un cheloide • cura di cicatrici dopo ustioni, scottature o interventi chirurgici
17 | 17.15 | [5 empty] | 17.15.01.00.1 | L | Bendaggi di compressione per la gamba (con o senza pelotte), su misura, a maglia piatta Rimunerazione secondo le posizioni della convenzione tariffale ASTO, versione del 1° ottobre 2025, al valore del punto di fr. 1.00 più IVA Limitazione: v. pos. 17.15 | Limitazione: • v. 17.15 |  |  |  | 2026-01-01 | C | 17.15.01.00.1
17 | 17.15 | [5 empty] | 17.15.02.00.1 | L | Bendaggi di compressione per la mano (con o senza pelotte), su misura, a maglia piatta Rimunerazione secondo le posizioni della convenzione tariffale ASTO, versione del 1° ottobre 2025, al valore del punto di fr. 1.00 più IVA. Limitation: siehe Pos. 17.15 | Limitazione: • v. 17.15 |  |  |  | 2026-01-01 | C | 17.15.02.00.1
17 | 17.15 | [5 empty] | 17.15.03.00.1 | L | Bendaggi di compressione per il braccio (con o senza pelotte), su misura, a maglia piatta Rimunerazione secondo le posizioni della convenzione tariffale ASTO, versione del 1° ottobre 2025, al valore del punto di fr. 1.00 più IVA. Limitazione: v. pos. 17.15 | Limitazione: • v. 17.15 |  |  |  | 2026-01-01 | C | 17.15.03.00.1
17 | 17.15 | [5 empty] | 17.15.04.00.1 | L | Bendaggi di compressione per il tronco (con o senza pelotte), su misura, a maglia piatta Rimunerazione secondo le posizioni della convenzione tariffale ASTO, versione del 1° ottobre 2025, al valore del punto di fr. 1.00 più IVA. | Limitazione: • v. 17.15 |  |  |  | 2026-01-01 | C | 17.15.04.00.1
17 | 17.15 | [5 empty] | 17.15.05.00.1 | L | Bendaggi di compressione per la testa / il collo (con o senza pelotte), su misura, a maglia piatta Rimunerazione secondo le posizioni della convenzione tariffale ASTO, versione del 1° ottobre 2025, al valore del punto di fr. 1.00 più IVA. | Limitazione: • v. 17.15 |  |  |  | 2026-01-01 | C | 17.15.05.00.1
17 | 17.20 | [7 empty] | Apparecchi per la terapia compressiva Riparazione di apparecchi nell’ambito del sistema di acquisto: rimunerazione in caso di utilizzo accurato, senza colpa propria, solo dopo la scadenza della garanzia e solo dopo previa garanzia speciale dell’assicuratore.
17 | 17.20 | 17.20.01 | [5 empty] | L | Apparecchi per la compressione pneumatica intermittente (CPI) La compressione pneumatica intermittente (CPI) è praticata con apparecchi elettrici che forniscono una pressione alternata. L’aria è pompata in modo intermittente, vale a dire alternando pressione e distensione, all’interno di manicotti con celle ad aria sovrapposte. La pressione e la depressione sono poi regolate in termini di tempo e quantità. È utilizzata come trattamento integrativo per le situazioni di stasi, i linfedemi gravi o gli edemi venosi gravi delle estremità, per i quali è necessario un trattamento compressivo continuo e per i quali un drenaggio sufficiente non può essere ottenuto utilizzando calze, collant o bendaggi a compressione fisiologica. | Limitazione: • Effetto terapeutico insufficiente nonostante una terapia compressiva convenzionale completa oppure impossibilità di realizzare una terapia compressiva convenzionale (presenza di controindicazioni) e • Utilizzo previsto a lungo termine (i costi del noleggio per una terapia ricorrente a breve termine non sono rimunerabili)+K329 e • La prescrizione indica i diversi parametri di trattamento (forza di compressione, tempi di inflazione / deflazione e • Per le seguenti indicazioni: • Insufficienza venosa cronica agli stadi C4 – C6 • Linfedema di grado II-III (linfedema primario e secondario)
17 | 17.20 | 17.20.01 |  |  |  |  | 17.20.01.00.1 | L | Apparecchio per compressione pneumatica intermittente a 10-12 compartimenti (escl. manicotto), acquisto | Limitazione: Assunzione dei costi solo previa garanzia speciale dell’assicuratore il quale tiene conto della raccomandazione del medico di fiducia e se una riduzione di volume di ≥ 100ml (calcolo del volume dell’edema ottenuto misurando la circonferenza secondo Kuhnke o mediante misurazione optoelettronica prima e dopo la prova terapeutica) e un miglioramento della qualità di vita possono essere ottenuti dopo una prova terapeutica di 2-3 mesi. 1 apparecchio ogni 5 anni al massimo | 1 pezzo | 2609.66 | 2479.17 | 2024-01-01 | B,P | 17.20.01.00.1
17 | 17.20 | 17.20.01 |  |  |  |  | 17.20.01.00.2 | L | Apparecchio per compressione pneumatica intermittente a 10-12 compartimenti (escl. manicotto), noleggio inclusa pulizia alla restituzione Noleggio solo ai fini della valutazione terapeutica per un futuro acquisto dell’apparecchio. Durata massima del noleggio: 3 mesi | Limitazione: • vedi pos. 17.20.01 | noleggio al giorno | 2.61 | 2.48 | 2024-01-01 | B,P | 17.20.01.00.2
17 | 17.20 | 17.20.01 |  |  |  |  | 17.20.01.00.3 |  | Accessorio (manicotto) per compressione pneumatica intermittente a 10-12 compartimenti, acquisto 1 manicotto ogni 5 anni al massimo |  | 1 pezzo | 521.93 | 469.74 | 2024-01-01 | B,P | 17.20.01.00.3
17 | 17.20 | 17.20.01 |  |  |  |  | 17.20.01.01.1 | L | Apparecchio per compressione pneumatica intermittente a 4-8 compartimenti (escl. manicotto), acquisto | Limitazione: • Assunzione dei costi solo previa garanzia speciale dell’assicuratore il quale tiene conto della raccomandazione del medico di fiducia e se una riduzione di volume di ≥ 100ml (calcolo del volume dell’edema ottenuto misurando la circonferenza secondo Kuhnke o mediante misurazione optoelettronica prima e dopo l’intervento terapeutico) e un miglioramento della qualità di vita possono essere ottenuti dopo una prova terapeutica di 2-3 mesi. • 1 apparecchio ogni 5 anni al massimo | 1 pezzo | 1455.39 | 1382.62 | 2024-01-01 | B,P | 17.20.01.01.1
17 | 17.20 | 17.20.01 |  |  |  |  | 17.20.01.01.2 | L | Apparecchio per compressione pneumatica intermittente a 4-8 compartimenti (escl. manicotto), noleggio inclusa pulizia alla restituzione Noleggio solo ai fini della valutazione terapeutica per un futuro acquisto dell’apparecchio. | Limitazione: • vedi pos. 17.20.01 • Durata massima del noleggio: 3 mesi | noleggio al giorno | 1.86 | 1.77 | 2024-01-01 | B,P | 17.20.01.01.2
17 | 17.20 | 17.20.01 |  |  |  |  | 17.20.01.01.3 |  | Accessorio (manicotto) per compressione pneumatica intermittente a 4-8 compartimenti, acquisto 1 manicotto ogni 5 anni al massimo |  | 1 pezzo | 271 | 243.9 | 2024-01-01 | B,P | 17.20.01.01.3
17 | 17.30 | [7 empty] | Medicazioni per compressione Per quanto riguarda i diversi formati, volumi e pesi non elencati si applica l’importo massimo del formato (in base alla superficie), del volume o del peso più vicino. I formati, i volumi e i pesi intermedi sono attribuiti al formato (in base alla superficie), volume o peso inferiore.
17 | 17.30 | 17.30.01 | [6 empty] | Bende per compressione
17 | 17.30 | 17.30.01 | 17.30.01a | [5 empty] | Bende elastiche per compressione, estensibilità ridotta Bende elastiche con estensibilità ridotta (estensibilità: massimo 100%) per la terapia compressiva.
17 | 17.30 | 17.30.01 | 17.30.01a |  |  |  | 17.30.01.01.1 |  | Bende elastiche per compressione, estensibilità ridotta Larghezza 6 cm x 5 m |  | 1 pezzo | 7.28 | 5.82 | 2024-01-01 | B,P | 17.30.01.01.1
17 | 17.30 | 17.30.01 | 17.30.01a |  |  |  | 17.30.01.02.1 |  | Bende elastiche per compressione, estensibilità ridotta Larghezza 8 cm x 5 m |  | 1 pezzo | 9.99 | 7.49 | 2024-01-01 | B,P | 17.30.01.02.1
17 | 17.30 | 17.30.01 | 17.30.01a |  |  |  | 17.30.01.03.1 |  | Bende elastiche per compressione, estensibilità ridotta Larghezza 10 cm x 5 m |  | 1 pezzo | 12.09 | 9.07 | 2024-01-01 | B,P | 17.30.01.03.1
17 | 17.30 | 17.30.01 | 17.30.01a |  |  |  | 17.30.01.04.1 |  | Bende elastiche per compressione, estensibilità ridotta Larghezza 12 cm x 5 m |  | 1 pezzo | 14.05 | 11.94 | 2024-01-01 | B,P | 17.30.01.04.1
17 | 17.30 | 17.30.01 | 17.30.01b | [5 empty] | Bende elastiche per compressione, grande estensibilità Bende a elasticità permanente con una grande estensibilità (estensibilità superiore a 150%) adatte per medicazioni compressive, di sostegno e d'alleggerimento.
17 | 17.30 | 17.30.01 | 17.30.01b |  |  |  | 17.30.01.10.1 |  | Bende elastiche per compressione, grande estensibilità Larghezza 8 cm x 7 m |  | 1 pezzo | 14.75 | 14.02 | 2024-01-01 | B,P | 17.30.01.10.1
17 | 17.30 | 17.30.01 | 17.30.01b |  |  |  | 17.30.01.11.1 |  | Bende elastiche per compressione, grande estensibilità Larghezza 10 cm x 7 m |  | 1 pezzo | 19.12 | 18.17 | 2024-01-01 | B,P | 17.30.01.11.1
17 | 17.30 | 17.30.01 | 17.30.01b |  |  |  | 17.30.01.12.1 |  | Bende elastiche per compressione, grande estensibilità Larghezza 12 cm x 7 m |  | 1 pezzo | 20.88 | 19.83 | 2024-01-01 | B,P | 17.30.01.12.1
17 | 17.30 | 17.30.01 | 17.30.01b |  |  |  | 17.30.01.13.1 |  | Bende elastiche per compressione, grande estensibilità Larghezza 15 cm x 7 m |  | 1 pezzo | 27.3 | 25.94 | 2024-01-01 | B,P | 17.30.01.13.1
17 | 17.30 | 17.30.01 | 17.30.01c | [5 empty] | Bende alla gelatina di zinco Bende alla gelatina di zinco pronte all'uso per creare una medicazione semi-rigida che viene utilizzata come benda permanente.
17 | 17.30 | 17.30.01 | 17.30.01c |  |  |  | 17.30.01.20.1 |  | Bende alla gelatina di zinco Lunghezza 5m, larghezza ca. 9 cm |  | 1 pezzo | 13.7 | 12.34 | 2024-01-01 | B,P | 17.30.01.20.1
17 | 17.30 | 17.30.01 | 17.30.01c |  |  |  | 17.30.01.21.1 |  | Bende alla gelatina di zinco Lunghezza 7m, larghezza ca. 9 cm |  | 1 pezzo | 18.67 | 15.87 | 2024-01-01 | B,P | 17.30.01.21.1
17 | 17.30 | 17.30.01 | 17.30.01c |  |  |  | 17.30.01.22.1 |  | Bende alla gelatina di zinco Lunghezza 10m, larghezza ca. 9 cm |  | 1 pezzo | 25.04 | 21.29 | 2024-01-01 | B,P | 17.30.01.22.1
17 | 17.30 | 17.30.01 | 17.30.01d |  |  |  |  | L | Sistemi compressivi a 2 strati Il sistema compressivo a 2 strati offre una compressione terapeutica di semplice e piacevole applicazione per l’assicurato. È disponibile in due modalità: come set per gamba (benda compressiva morbida e benda coesiva in un’unica confezione) e / o come bende singole. | Limitazione: • I prodotti vengono rimunerati solo in caso di applicazione minima di 3 giorni • In casi speciali giustificati medicalmente (p. es. forti edemi) possono essere rimunerati componenti supplementari eventualmente necessari
17 | 17.30 | 17.30.01 | 17.30.01d |  |  |  | 17.30.01.30.1 | L | Sistema compressivo a 2 strati. Set commerciabile costituito da almeno due componenti | Limitazione: • vedi 17.30.01d | 1 set |  | 22.48 | 2024-01-01 | P
17 | 17.30 | 17.30.01 | 17.30.01d |  |  |  | 17.30.01.31.1 | L | Compressione a 2 strati: 1° strato (benda compressiva morbida). Componente disponibile singolarmente di un sistema compressivo a 2 strati commercializzabile | Limitazione: • vedi 17.30.01d | 1 pezzo |  | 10.39 | 2024-01-01 | P
17 | 17.30 | 17.30.01 | 17.30.01d |  |  |  | 17.30.01.32.1 | L | Compressione a 2 strati: 2° strato (benda coesiva). Componente disponibile singolarmente di un sistema compressivo a 2 strati commercializzabile | Limitazione: • vedi 17.30.01d | 1 pezzo |  | 15.56 | 2024-01-01 | P
17 | 17.30 | 17.30.05 | [6 empty] | Imbottitura
17 | 17.30 | 17.30.05 | 17.30.05a |  |  |  |  | L | Spugna tubolare per imbottitura Spugna tubolare per imbottitura delle bende per compressione. Assicura una distribuzione uniforme della pressione, protegge le regioni sensibili alla pressione, previene le strozzature e può compensare lievi errori di avvolgimento. | Limitazione: • Non cumulabile con bende di imbottitura.
17 | 17.30 | 17.30.05 | 17.30.05a |  |  |  | 17.30.05.01.1 |  | Spugna tubolare, 4 cm |  | al metro | 2.76 | 2.49 | 2024-01-01 | B,P | 17.30.05.01.1
17 | 17.30 | 17.30.05 | 17.30.05a |  |  |  | 17.30.05.02.1 |  | Spugna tubolare, 6 cm |  | al metro | 6.32 | 5.69 | 2024-01-01 | B,P | 17.30.05.02.1
17 | 17.30 | 17.30.05 | 17.30.05a |  |  |  | 17.30.05.03.1 |  | Spugna tubolare, 8 cm |  | al metro | 7.13 | 6.41 | 2024-01-01 | B,P | 17.30.05.03.1
17 | 17.30 | 17.30.05 | 17.30.05a |  |  |  | 17.30.05.04.1 |  | Spugna tubolare, 10 cm |  | al metro | 5.07 | 4.57 | 2024-01-01 | B,P | 17.30.05.04.1
17 | 17.30 | 17.30.05 | 17.30.05b |  |  |  |  | L | Imbottitura, naturale o sintetica | Limitazione: • Non cumulabile con spugna tubolare.
17 | 17.30 | 17.30.05 | 17.30.05b |  |  |  | 17.30.05.10.1 |  | Bende di imbottitura, Larghezza 5 cm |  | al metro | 0.45 | 0.41 | 2021-10-01 | P | 17.30.05.10.1
17 | 17.30 | 17.30.05 | 17.30.05b |  |  |  | 17.30.05.11.1 |  | Bende di imbottitura, Larghezza 7.5 cm |  | al metro | 0.7 | 0.63 | 2021-10-01 | P | 17.30.05.11.1
17 | 17.30 | 17.30.05 | 17.30.05b |  |  |  | 17.30.05.12.1 |  | Bende di imbottitura, Larghezza 10 cm |  | al metro | 1 | 0.85 | 2021-10-01 | P | 17.30.05.12.1
17 | 17.30 | 17.30.05 | 17.30.05b |  |  |  | 17.30.05.13.1 |  | Bende di imbottitura, Larghezza 15 cm |  | al metro | 1.3 | 1.17 | 2021-10-01 | P | 17.30.05.13.1
17 | 17.30 | 17.30.15 | [6 empty] | Accessori per la terapia compressiva
17 | 17.30 | 17.30.15 | 17.30.15a | [5 empty] | Pelotte Accessori per l’imbottitura di superfici del corpo concave come lo spazio retro-malleolare per ottenere una pressione efficace.
17 | 17.30 | 17.30.15 | 17.30.15a |  |  |  | 17.30.15.00.1 | L | Pelotte, tessuto spugnoso | Limitazione: • Applicabile solo in combinazione con una terapia compressiva | 1 pezzo | 4.97 | 4.48 | 2024-01-01 | B,P | 17.30.15.00.1
21 | [8 empty] | SISTEMI PER MISURARE STATI E FUNZIONI DELL’ORGANISMO Riparazioni degli apparecchi nell’ambito del sistema d’acquisto: rimunerazione secondo le spese in caso di utilizzo accurato senza colpa propria, dopo la scadenza della garanzia e solo previa garanzia di assunzione dei costi da parte dell’assicuratore-malattie. I sistemi per misurare stati e funzioni dell’organismo servono all’automisurazione e al monitoraggio di parametri funzionali, quando il controllo della patologia lo esige e / o vi è la necessità di adeguare autonomamente la cura.
21 | 21.01 | [7 empty] | Respirazione e circolazione I monitor delle funzioni vitali sorvegliano, tramite sensori e elettrodi, l’attività respiratoria e cardiaca nonché la quantità di ossigeno nel sangue. Nel caso di una durata minima d’utilizzazione del monitor del tasso di saturazione dell’ossigeno e della frequenza cardiaca (compreso le funzioni d’allarme e registrazione) con ulteriore pulsiossimetro esterno (pos. 21.01.05) di almeno 3 anni, è indicato l’acquisto. Il misuratore di picco di flusso espiratorio (Peak-Flow-Meter) misura, a livello della bocca, la velocità massima di espirazione con cui l’aria può essere espulsa dopo una inspirazione profonda massimale all’inizio di una espirazione forzata effettuata con forza massimale (Volume Espiratorio Massimo nel 1° Secondo, VEMS). Lo spirometro, oltre al VEMS, permette di misurare il volume massimo di aria che una persona può espirare dopo una inspirazione massimale (capacità vitale).
21 | 21.01 | [5 empty] | 21.01.04.00.1 | L | Pulsiossimetro, acquisto | Limitazione: • Per l’assicurato almeno una delle seguenti condizioni deve essere soddisfatta: - Ossigenoterapia - Ventilazione invasiva o non invasiva con insufficiente capacità a tossire e tendenza all’accumulo di secreti, allo scopo di rilevare precocemente l’accumulo di secreti - Respirazione compromessa nel quadro di una malattia neuromuscolare. • al massimo 1 pezzo ogni 5 anni. | 1 pezzo | 50.69 | Categoria A | 2024-01-01 | B | 21.01.04.00.1
21 | 21.01 | [5 empty] | 21.01.05.00.1 | L | Monitor del tasso di saturazione dell’ossigeno e della frequenza cardiaca (compreso le funzioni d’allarme e registrazione) con pulsiossimetro esterno, acquisto | Limitazione: • solo per bambini sotto assistenza ventilatoria, bambini con ossigenoterapia o bambini con rischio di mortalità aumentato (p.es. epilessia, difetti cardiaci) • Prescrizione solo da parte di specialisti in pediatria con formazione approfondita in pneumologia pediatrica (programma di perfezionamento del 1° luglio 2004, rivisto il 16 giugno 2016), o in neonatologia (programma di perfezionamento del 1° luglio 2015, rivisto il 17 giugno 2021) o in cardiologia pediatrica (programma di perfezionamento del 1° luglio 2004, rivisto il 16 giugno 2016. I documenti possono essere consultati all’indirizzo: www.bag.admin.ch/ref) | 1 pezzo | 1455.39 | 1382.62 | 2024-01-01 | B,P | 21.01.05.00.1
21 | 21.01 | [5 empty] | 21.01.05.00.2 | L | Monitor del tasso di saturazione dell’ossigeno e della frequenza cardiaca (compreso le funzioni d’allarme e registrazione) con pulsiossimetro esterno, noleggio | Limitazione: • solo per bambini sotto assistenza ventilatoria, bambini con ossigenoterapia o bambini con rischio di mortalità aumentato (p.es. Sudden Infant Death Syndrome, epilessia, difetti cardiaci) • Prescrizione solo da parte di specialisti in pediatria con formazione approfondita in pneumologia pediatrica (programma di perfezionamento del 1° luglio 2004, rivisto il 16 giugno 2016), o in neonatologia (programma di perfezionamento del 1° luglio 2015, rivisto il 17 giugno 2021) o in cardiologia pediatrica (programma di perfezionamento del 1° luglio 2004, rivisto il 16 giugno 2016. I documenti possono essere consultati all’indirizzo: www.bag.admin.ch/ref) | noleggio al giorno | 1.46 | 1.39 | 2024-01-01 | B,P
21 | 21.01 | [5 empty] | 21.01.05.01.1 |  | Materiale di consumo (sensori) per monitor del tasso di saturazione dell’ossigeno e della frequenza cardiaca (compreso le funzioni d’allarme e registrazione) con pulsiossimetro esterno | Applicabile con le pos. 21.01.05.00.1 e 21.01.05.00.2 | forfait al giorno | 4.42 | 3.97 | 2024-01-01 | B,P
21 | 21.01 | [5 empty] | 21.01.06.00.2 | L | Monitor dell’attività respiratoria della frequenza cardiaca e dell’elettrocardiogramma (compreso le funzioni d’allarme e di registrazione) con pulsiossimetro esterno e elettrocardiografo, noleggio | Limitazione: • solo per bambini sotto assistenza ventilatoria, bambini con ossigenoterapia o bambini con rischio di mortalità aumentato (p.es. Sudden Infant Death Syndrome, epilessia, difetti cardiaci) • Prescrizione solo da parte di specialisti in pediatria con formazione approfondita in pneumologia pediatrica (programma di perfezionamento del 1° luglio 2004, rivisto il 16 giugno 2016), o in neonatologia (programma di perfezionamento del 1° luglio 2015, rivisto il 17 giugno 2021) o in cardiologia pediatrica (programma di perfezionamento del 1° luglio 2004, rivisto il 16 giugno 2016. I documenti possono essere consultati all’indirizzo: www.bag.admin.ch/ref) | noleggio al giorno | 5.82 | 5.53 | 2024-01-01 | B,P
21 | 21.01 | [5 empty] | 21.01.06.01.1 |  | Materiale di consumo (elettrodi e sensori) per monitor dell’attività respiratoria della frequenza cardiaca e dell’elettrocardiogramma (compreso le funzioni d’allarme e di registrazione) con pulsiossimetro esterno e elettrocardiografo | Applicabile con la pos. 21.01.06.00.2 | forfait al giorno | 11.99 | 10.8 | 2024-01-01 | B,P
21 | 21.01 | [5 empty] | 21.01.10.00.1 | L | Peak-Flow-Meter, acquisto | Limitazione: • al massimo 1 apparecchio ogni 5 anni | 1 pezzo | 38.79 | 36.86 | 2024-01-01 | B,P | 21.01.10.00.1
21 | 21.01 | [5 empty] | 21.01.15.00.1 | L | Spirometro portatile (compreso boccaglio) | Limitazione: • solo per assicurati sottoposti a trapianto polmonare • al massimo 1 apparecchio ogni 5 anni | 1 pezzo | 501.86 | 476.76 | 2024-01-01 | B,P | 21.01.15.00.1
21 | 21.01 | [5 empty] | 21.01.15.01.1 | L | Manutenzione, taratura e disinfezione dello | Limitazione: • al massimo 1 volta all’anno | all’anno | 120.45 | 114.42 | 2024-01-01 | B,P | 21.01.15.01.1
21 | 21.02 | [7 empty] | Diagnostica in vitro; sistemi per analisi e prelievi del sangue
21 | 21.02 | [5 empty] | 21.02.01.00.1 | L | Apparecchio e / o sistema per misurare la glicemia | Limitazione: • al massimo 1 apparecchio ogni 2 anni. | 1 pezzo | 43.16 | Categoria A | 2024-01-01 | B | 21.02.01.00.1
21 | 21.02 | [5 empty] | 21.02.03.00.1 | L | Apparecchio e / o sistema per misurare la glicemia con pungidito integrato | Limitazione: • al massimo 1 apparecchio ogni 2 anni. | 1 pezzo | 58.47 | 55.55 | 2024-01-01 | B,P | 21.02.03.00.1
21 | 21.02 | [5 empty] | 21.02.10.00.1 | L | Apparecchio / sistema per misurare la glicemia con indicazioni acustiche | Limitazione: • Per diabetici ciechi o con forti menomazioni alla vista • al massimo 1 apparecchio ogni 2 anni | 1 pezzo | 108.25 | 102.84 | 2024-01-01 | B,P | 21.02.10.00.1
21 | 21.02 | [5 empty] | 21.02.11.00.1 | L | Apparecchio per il controllo dell’anticoagulazione orale | Limitazione: al massimo 1 apparecchio ogni 5 anni; per i pazienti con anticoagulazione orale a vita con antagonisti della vitamina K Assunzione dei costi solo previa garanzia speciale dell’assicuratore dopo la raccomandazione del medico di fiducia. I pazienti devono presentare un certificato di formazione conformemente alle linee guida della Fondazione CoagulationCare versione 2016. | 1 pezzo | 853.16 | 810.5 | 2026-07-01 | C | 21.02.11.00.1
21 | 21.02 | [5 empty] | 21.02.20.00.1 |  | Apparecchio automatico per lancette / pungidito Per l’uso di lancette per il prelievo del sangue per l’autocontrollo della glicemia e / o dell’anticoagulazione orale |  | 1 pezzo | 22.58 | Categoria A | 2024-01-01 | B | 21.02.20.00.1
21 | 21.03 | [7 empty] | Diagnostica in vitro; reagenti e materiali di consumo per analisi del sangue
21 | 21.03 | [5 empty] | 21.03.01.01.1 | L | Strisce reattive per il controllo della glicemia per la determinazione e l’indicazione dei valori mediante apparecchio Senza limitazione per i diabetici dipendenti da insulina e le persone affette da diabete durante la gravidanza | Limitazione: Per le persone diabetiche non dipendente da insulina al massimo 200 strisce reattive all’anno In casi particolari e giustificati dal punto di vista medico, è possibile rimunerare fino al massimo il doppio del suddetto numero di strisce reattive all’anno per le seguenti indicazioni (deve essere soddisfatta almeno una delle seguenti indicazioni): • Fasi di aggiustamento (maggior numero di strisce reattive durante 6 mesi) • HbA1C > 7.5% in persone con poche malattie croniche coesistenti e funzioni cognitive intatte (maggiore numero di strisce reattive finché non viene raggiunto l’obiettivo terapeutico) • HbA1C > 8 % in persone con molteplici malattie croniche coesistenti, disturbi cognitivi o necessità di assistenza (maggiore numero di strisce reattive finché non viene raggiunto l’obiettivo terapeutico) • Terapia con farmaci ad alto rischio d’ipoglicemia • Maturity Onset Diabetes of the Young (MODY) • Diabete mitocondriale • Inizio del diabete prima dei 30 anni di età • Emoglobinopatie per le quali le determinazioni dell’HbA1C non sono affidabili | 1 pezzo | 0.62 | Categoria A | 2025-07-01 | C | 21.03.01.01.1
21 | 21.03 | [5 empty] | 21.03.01.03.1 |  | Strisce reattive per per il controllo dei corpi chetonici per la determinazione e l’indicazione dei valori mediante apparecchio |  | 1 pezzo | 2.81 | 2.53 | 2024-01-01 | B,P | 21.03.01.03.1
21 | 21.03 | [5 empty] | 21.03.05.00.1 |  | Lancette per pungidito, monouso |  | 1 pezzi | 0.12 | Categoria A | 2022-01-01 | C,P | 21.03.05.00.1
21 | 21.03 | [5 empty] | 21.03.05.01.1 |  | Lancette di sicurezza per la raccolta di sangue capillare |  | 1 pezzo |  | 0.23 | 2022-10-01 | N
21 | 21.03 | [5 empty] | 21.03.10.10.1 |  | Tamponi imbevuti alcool |  | 1 pezzi | 0.05 | Categoria A | 2022-01-01 | C,P | 21.03.10.10.1
21 | 21.03 | [5 empty] | 21.03.20.00.1 | L | Strisce reattive per la determinazione quantitativa del tempo di tromboplastina | Limitazione: • al massimo 48 pezzi all’anno | 24 pezzi | 127.77 | 115 | 2024-01-01 | B,P | 21.03.20.00.1
21 | 21.03 | [5 empty] | 21.03.20.01.1 | L | Strisce reattive per la determinazione quantitativa del tempo di tromboplastina | Limitazione: • al massimo 48 pezzi all’anno | 48 pezzi | 224.18 | 201.77 | 2024-01-01 | B,P | 21.03.20.01.1
21 | 21.04 | [7 empty] | Diagnostica in vitro; reagenti per analisi dell’urina
21 | 21.04 | [5 empty] | 21.04.05.00.1 |  | Strisce reattive per la rilevazione della glicosuria |  | 50 pezzi | 13.2 | 11.88 | 2024-01-01 | B,P | 21.04.05.00.1
21 | 21.04 | [5 empty] | 21.04.10.00.1 |  | Strisce reattive per la determinazione contemporanea di glucosio e corpi chetonici nell’urina |  | 50 pezzi | 14.91 | 13.42 | 2024-01-01 | B,P | 21.04.10.00.1
21 | 21.04 | [5 empty] | 21.04.20.00.1 |  | Strisce reattive per la rilevazione dell’albumina nell’urina |  | 50 pezzi | 13.95 | 12.56 | 2024-01-01 | B,P | 21.04.20.00.1
21 | 21.07 | [7 empty] | Sistema di monitoraggio del glucosio basato su sensori | Limitazione: • Prescrizione solo da parte di medici specialisti in endocrinologia / diabetologia o medici specialisti in pediatria con formazione approfondita in endocrinologia / diabetologia pediatrica (programma di perfezionamento del 1° luglio 2004, riveduto il 16 giugno 2016) • Per le persone affette da diabete mellito sottoposte a terapia insulinica intensiva OPPURE • Per i pazienti trattati con insulina il cui valore dell’HbA1C è pari o superiore all’8 % (prima dell’inizio del CGM) • Non utilizzabile con le posizioni 03.02 e 21.08 Il numero di sensori presi a carico all’anno dipende dalla durata dell’applicazione e corrisponde all’arrotondamento per eccesso al numero intero successivo (365 giorni / numero di giorni di applicazione). Per esempio, per un sensore della durata di applicazione di 14 giorni sono presi a carico al massimo 27 sensori all’anno.
21 | 21.07 | [5 empty] | 21.07.01.00.1 | L | Lettore | Limitazione: • 1 apparecchio ogni 3 anni In caso di utilizzo come apparecchio per misurare la glicemia, la fatturazione della posizione 21.03.01.01.1 per le strisce reattive è ammissibile. | 1 pezzo | 65.54 | 65.54 | 2026-01-01 | N | 21.07.01.00.1
21 | 21.07 | [5 empty] | 21.07.02.00.1 | L | Sensori |  | forfait al giorno | 4.85 | 4.85 | 2026-01-01 | N | 21.07.02.00.1
21 | 21.08 | [7 empty] | Sistema di monitoraggio continuo del glucosio (CGM) nell’ambito dell’utilizzo associato a una pompa per insulina | Limitazione: • Prescrizione solo da parte di medici specialisti in endocrinologia / diabetologia o medici specialisti in pediatria con formazione approfondita in endocrinologia / diabetologia pediatrica (programma di perfezionamento del 1° luglio 2004, riveduto il 16 giugno 2016) • Non utilizzabile con la posizione 21.07 Il numero di sensori presi a carico all’anno dipende dalla durata dell’applicazione e corrisponde all’arrotondamento per eccesso al numero intero successivo (365 giorni / numero di giorni di applicazione). Per esempio, per un sensore della durata di applicazione di 14 giorni sono presi a carico al massimo 27 sensori all’anno.
21 | 21.08 | [5 empty] | 21.08.01.00.1 | L | Sensori con trasmettitore integrato |  | forfait al giorno | 4.85 | 4.85 | 2026-01-01 | N | 21.08.01.00.1
21 | 21.08 | [5 empty] | 21.08.02.00.1 | L | Sensori senza trasmettitore integrato In valutazione fino al 31.12.2026 |  | forfait al giorno | 11.74 | 10.57 | 2026-01-01 | N | 21.08.02.00.1
21 | 21.08 | [5 empty] | 21.08.03.00.1 | L | Trasmettitore per il sistema di monitoraggio continuo del glucosio con funzione di allarme, compreso il software necessario per il funzionamento del sistema e la gestione dei dati In valutazione fino al 31.12.2026 |  | forfait al giorno | 2.66 | 2.53 | 2026-01-01 | N
21 | 21.08 | [5 empty] | 21.08.04.00.1 | L | Lettore | Limitazione: • 1 apparecchio ogni 3 anni In caso di utilizzo come apparecchio per misurare la glicemia, la fatturazione della posizione 21.03.01.01.1 per le strisce reattive è ammissibile. | 1 pezzo | 65.54 | 65.54 | 2026-01-01 | N
22 | [8 empty] | ORTESI PREFABBRICATE Le ortesi per immobilizzare sono utilizzate per le indicazioni che richiedono l’immobilizzazione di una parte del corpo (p. es. fratture, strappi di legamenti). Le ortesi stabilizzanti aiutano a stabilizzare le articolazioni; ad esempio, forniscono alla caviglia un sostegno stabile per proteggerla dalle distorsioni laterali. Le ortesi per mobilizzare consentono il recupero controllato del range di movimento fisiologico di un’articolazione malata. I prodotti con posizione definita non offrono possibilità di regolazione supplementari. Sono fabbricati perlopiù in strutture a guscio (monopezzo), costruiti secondo l’anatomia umana e i requisiti medici e consegnati senza ulteriori modifiche / adattamenti (= pronti per l’uso, p. es. stecche di sostegno). I prodotti con posizione regolabile possono essere utilizzati per limitare in modo mirato il movimento. A dipendenza dell’andamento della terapia, il movimento dell’articolazione può essere regolato da completamente bloccato a completamente libero. Rimunerazione solo in caso di consegna nel quadro di cure secondo l’articolo 25a LAMal o da parte di un centro che ha stipulato con l’assicuratore un contratto secondo l’articolo 55 OAMal che soddisfa i requisiti di qualità necessari – in particolare presa delle misure, prova e consulenza personalizzata sull’utilizzo e gli effetti collaterali (tra cui interazione con altri mezzi ausiliari, eventuali allergie) da parte di personale qualificato. Le ortesi prefabbricate ottenute mediante misurazioni effettuate dall’assicurato stesso non sono rimunerate. | [6 empty] | 23
22 | 22.01 | [7 empty] | Avampiede e metatarso
22 | 22.01 | [5 empty] | 22.01.01.00.1 |  | Ortesi per la correzione dell’alluce valgo |  | 1 pezzo | 27.7 | 24.89 | 2024-01-01 | B,P | 22.01.01.00.1
22 | 22.01 | [5 empty] | 22.01.02.00.1 |  | Ortesi per la correzione dell’alluce valgo, con snodo |  | 1 pezzo | 120.95 | 108.9 | 2024-01-01 | B,P | 22.01.02.00.1
22 | 22.02 | [7 empty] | Caviglia superiore e inferiore
22 | 22.02 | [5 empty] | 22.02.01.00.1 |  | Ortesi per la stabilizzazione della caviglia (stecca a U: elementi stabilizzanti imbottiti uniti tra loro in modo flessibile, fissaggio tramite cinghie), posizione definita |  | 1 pezzo | 87.22 | 78.49 | 2024-01-01 | B,P
22 | 22.02 | [5 empty] | 22.02.02.00.1 |  | Ortesi per la stabilizzazione della caviglia, posizione definita |  | 1 pezzo | 84.51 | 76.08 | 2024-01-01 | B,P
22 | 22.02 | [5 empty] | 22.02.03.00.1 |  | Ortesi per la stabilizzazione della caviglia, posizione regolabile |  | 1 pezzo | 99.57 | 89.63 | 2024-01-01 | B,P
22 | 22.02 | [5 empty] | 22.02.04.00.1 |  | Ortesi per l’immobilizzazione della caviglia, posizione definita |  | 1 pezzo | 176.55 | 158.89 | 2024-01-01 | B,P
22 | 22.02 | [5 empty] | 22.02.10.00.1 |  | Ortesi per la mobilizzazione della caviglia, posizione definita, smontabile |  | 1 pezzo | 153.87 | 138.51 | 2024-01-01 | B,P
22 | 22.03 | [7 empty] | Piede e gamba Le ortesi per il piede includono la gamba.
22 | 22.03 | [5 empty] | 22.03.01.00.1 |  | Ortesi per il sostegno del piede (stecca notturna), posizione definita o regolabile |  | 1 pezzo | 141.62 | 127.47 | 2024-01-01 | B,P
22 | 22.03 | [5 empty] | 22.03.03.00.1 |  | Ortesi per l’immobilizzazione del piede, posizione definita |  | 1 pezzo | 169.93 | 152.97 | 2024-01-01 | B,P
22 | 22.03 | [5 empty] | 22.03.04.00.1 |  | Ortesi per l’immobilizzazione del piede, posizione regolabile |  | 1 pezzo | 198.74 | 178.86 | 2024-01-01 | B,P
22 | 22.03 | [5 empty] | 22.03.05.00.1 |  | Ortesi per il sollevamento del piede |  | 1 pezzo | 79.29 | 71.36 | 2024-01-01 | B,P
22 | 22.04 | [7 empty] | Ginocchio
22 | 22.04 | [5 empty] | 22.04.01.00.1 |  | Ortesi per la stabilizzazione dell’articolazione del ginocchio, posizione definita |  | 1 pezzo | 161.3 | 145.14 | 2024-01-01 | B,P
22 | 22.04 | [5 empty] | 22.04.02.00.1 |  | Ortesi per la stabilizzazione dell’articolazione del ginocchio, posizione regolabile |  | 1 pezzo | 218.91 | 197.03 | 2024-01-01 | B,P
22 | 22.04 | [5 empty] | 22.04.03.00.1 |  | Ortesi per l’immobilizzazione dell’articolazione del ginocchio, posizione definita |  | 1 pezzo | 106.69 | 96.06 | 2024-01-01 | B,P
22 | 22.04 | [5 empty] | 22.04.04.00.1 |  | Ortesi per l’immobilizzazione dell’articolazione del ginocchio, posizione regolabile |  | 1 pezzo | 105.39 | 94.85 | 2024-01-01 | B,P
22 | 22.04 | [5 empty] | 22.04.05.00.1 |  | Ortesi per la mobilizzazione dell’articolazione del ginocchio, posizione definita, smontabile |  | 1 pezzo | 211.68 | 190.5 | 2024-01-01 | B,P
22 | 22.04 | [5 empty] | 22.04.10.00.1 |  | Fascia per tendine rotuleo, con pelotta / e |  | 1 pezzo | 48.68 | 43.86 | 2024-01-01 | B,P
22 | 22.05 | [7 empty] | Anca
22 | 22.05 | [5 empty] | 22.05.02.00.1 |  | Ortesi per la stabilizzazione dell’articolazione dell’anca, posizione regolabile |  | 1 pezzo | 222.32 | 200.14 | 2024-01-01 | B,P
22 | 22.06 | [7 empty] | Dita Le ortesi per il pollice sono incluse nelle ortesi per le dita. Le ortesi per il pollice e il polso sono elencate nel sottocapitolo «Mano». |  | 1 pezzo
22 | 22.06 | [5 empty] | 22.06.01.00.1 |  | Ortesi per la stabilizzazione delle dita, posizione definita |  | 1 pezzo | 60.62 | 54.6 | 2024-01-01 | B,P
22 | 22.06 | [5 empty] | 22.06.03.00.1 |  | Ortesi per l’immobilizzazione delle dita, posizione definita |  | 1 pezzo | 56.81 | 51.09 | 2024-01-01 | B,P
22 | 22.06 | [5 empty] | 22.06.04.00.1 |  | Ortesi per l’immobilizzazione delle dita, posizione regolabile |  | 1 pezzo | 60.12 | 54.1 | 2024-01-01 | B,P
22 | 22.06 | [5 empty] | 22.06.05.00.1 |  | Ortesi per la mobilizzazione delle dita |  | 1 pezzo | 65.24 | 58.72 | 2024-01-01 | B,P
22 | 22.07 | [7 empty] | Mano
22 | 22.07 | [5 empty] | 22.07.01.00.1 |  | Ortesi per la stabilizzazione della mano, posizione definita |  | 1 pezzo | 64.24 | 57.81 | 2024-01-01 | B,P
22 | 22.07 | [5 empty] | 22.07.02.00.1 |  | Ortesi per la stabilizzazione della mano, posizione regolabile |  | 1 pezzo | 46.67 | 42.06 | 2024-01-01 | B,P
22 | 22.07 | [5 empty] | 22.07.03.00.1 |  | Ortesi per l’immobilizzazione della mano, posizione definita |  | 1 pezzo | 54 | 48.58 | 2024-01-01 | B,P
22 | 22.07 | [5 empty] | 22.07.04.00.1 |  | Ortesi per l’immobilizzazione della mano, posizione regolabile |  | 1 pezzo | 86.22 | 77.59 | 2024-01-01 | B,P
22 | 22.07 | [5 empty] | 22.07.05.00.1 |  | Ortesi per la mobilizzazione della mano, posizione definita, smontabile |  | 1 pezzo | 104.29 | 93.85 | 2024-01-01 | B,P
22 | 22.08 | [7 empty] | Gomito
22 | 22.08 | [5 empty] | 22.08.03.00.1 |  | Ortesi per l’immobilizzazione del gomito, posizione definita |  | 1 pezzo | 39.95 | 35.93 | 2024-01-01 | B,P
22 | 22.08 | [5 empty] | 22.08.04.00.1 |  | Ortesi per l’immobilizzazione del gomito, posizione regolabile |  | 1 pezzo | 121.05 | 108.9 | 2024-01-01 | B,P
22 | 22.08 | [5 empty] | 22.08.05.00.1 |  | Ortesi per la mobilizzazione del gomito, posizione definita, smontabile |  | 1 pezzo | 309.45 | 278.53 | 2024-01-01 | B,P
22 | 22.08 | [5 empty] | 22.08.06.00.1 |  | Ortesi per il gomito con pelotta / e per ridurre il carico sulle origini muscolari (dispositivo di fissaggio per epicondilite) |  | 1 pezzo | 55.61 | 50.09 | 2024-01-01 | B,P
22 | 22.09 | [7 empty] | Cingolo scapolare
22 | 22.09 | [5 empty] | 22.09.01.00.1 |  | Ortesi per l’immobilizzazione e / o il sostegno del cingolo scapolare in posizione definita (p. es. Gilchrist) |  | 1 pezzo | 91.34 | 82.2 | 2024-01-01 | B,P
22 | 22.09 | [5 empty] | 22.09.02.00.1 |  | Ortesi per la stabilizzazione del cingolo scapolare, posizione definita |  | 1 pezzo | 233.66 | 210.28 | 2024-01-01 | B,P
22 | 22.09 | [5 empty] | 22.09.03.00.1 |  | Ortesi per la riduzione del carico sul cingolo scapolare, ortesi / cuscino per l’abduzione della spalla |  | 1 pezzo | 167.62 | 150.86 | 2024-01-01 | B,P
22 | 22.09 | [5 empty] | 22.09.05.00.1 |  | Bendaggio per la clavicola (bendaggio «a zaino») con cinghie allungabili e chiusure regolabili |  | 1 pezzo | 63.74 | 57.41 | 2024-01-01 | B,P
22 | 22.11 | [7 empty] | Bacino
22 | 22.11 | [5 empty] | 22.11.01.00.1 |  | Ortesi per la stabilizzazione dei bacino, posizione definita (p. es. cintura per sinfisi) |  | 1 pezzo | 136.61 | 122.95 | 2024-01-01 | B,P
22 | 22.12 | [7 empty] | Colonna vertebrale cervicale
22 | 22.12 | [5 empty] | 22.12.01.00.1 |  | Sostegno cervicale |  | 1 pezzo | 37.84 | 34.03 | 2024-01-01 | B,P
22 | 22.12 | [5 empty] | 22.12.02.00.1 |  | Sostegno cervicale con rinforzo |  | 1 pezzo | 46.87 | 42.16 | 2024-01-01 | B,P
22 | 22.13 | [7 empty] | Colonna vertebrale toracica e torace
22 | 22.13 | [5 empty] | 22.13.01.00.1 | L | Ortesi per la stabilizzazione del torace, posizione definita (p. es. ortesi per il sostegno dello sterno) | Limitazione: • solo in seguito a sternotomie | 1 pezzo | 300.51 | 270.5 | 2024-01-01 | B,P
22 | 22.13 | [5 empty] | 22.13.02.00.1 |  | Ortesi per la stabilizzazione della colonna vertebrale toracica, posizione regolabile |  | 1 pezzo | 91.94 | 82.71 | 2024-01-01 | B,P
22 | 22.14 | [7 empty] | Colonna vertebrale lombare
22 | 22.14 | [5 empty] | 22.14.01.00.1 |  | Ortesi per la stabilizzazione della colonna vertebrale lombare con stecche dorsali, posizione definita |  | 1 pezzo | 113.92 | 102.58 | 2024-01-01 | B,P
22 | 22.14 | [5 empty] | 22.14.02.00.1 |  | Ortesi per la stabilizzazione della colonna vertebrale lombare con stecche dorsali e pelotta / e, posizione definita |  | 1 pezzo | 201.75 | 181.57 | 2024-01-01 | B,P
22 | 22.14 | [5 empty] | 22.14.04.00.1 |  | Ortesi per l’immobilizzazione della colonna vertebrale lombare con sistema a guscio, posizione definita |  | 1 pezzo | 313.66 | 282.34 | 2024-01-01 | B,P
22 | 22.14 | [5 empty] | 22.14.06.00.1 |  | Ortesi per la mobilizzazione della colonna vertebrale lombare, posizione definita, smontabile |  | 1 pezzo | 276.92 | 249.22 | 2024-01-01 | B,P
22 | 22.15 | [7 empty] | Colonna vertebrale Le ortesi per la colonna vertebrale esercitano la loro funzione sia sulla colonna vertebrale lombare sia sulla colonna vertebrale toracica.
22 | 22.15 | [5 empty] | 22.15.01.00.1 |  | Ortesi per la stabilizzazione della colonna vertebrale, posizione definita |  | 1 pezzo | 494.13 | 444.75 | 2024-01-01 | B,P
22 | 22.15 | [5 empty] | 22.15.02.00.1 |  | Ortesi per la stabilizzazione della colonna vertebrale, posizione regolabile |  | 1 pezzo | 443.44 | 399.08 | 2024-01-01 | B,P
23 | [8 empty] | ORTESI SU MISURA Se non è stato menzionato nessun importo massimo rimunerabile per la posizione EMAp, la rimunerazione avviene: secondo le posizioni della tariffa dell’ASTO, versione del 1° ottobre 2025, al valore del punto di fr. 1.00 più IVA o secondo le posizioni della tariffa dell’OSM, versione del 30 novembre 2023, al valore del punto di fr. 1.00 più IVA. | [6 empty] | 23
23 | 23.02 | [7 empty] | Caviglia
23 | 23.02 | [5 empty] | 23.02.01.00.1 |  | Ortesi per la caviglia Rimunerazione: vedi cap. 23. |  |  |  |  | 2022-04-01 | C | 23.02.01.00.1
23 | 23.03 | [7 empty] | Gamba
23 | 23.03 | [5 empty] | 23.03.01.00.1 |  | Ortesi per la gamba Rimunerazione: vedi cap. 23. |  |  |  |  | 2022-04-01 | C | 23.03.01.00.1
23 | 23.04 | [7 empty] | Ginocchio
23 | 23.04 | [5 empty] | 23.04.01.00.1 |  | Ortesi per il ginocchio Rimunerazione: vedi cap. 23. |  |  |  |  | 2022-04-01 | C | 23.04.01.00.1
23 | 23.05 | [7 empty] | Coscia
23 | 23.05 | [5 empty] | 23.05.01.00.1 |  | Ortesi per la coscia Rimunerazione: vedi cap. 23. |  |  |  |  | 2022-04-01 | C | 23.05.01.00.1
23 | 23.06 | [7 empty] | Anca
23 | 23.06 | [5 empty] | 23.06.01.00.1 |  | Ortesi dell’anca Rimunerazione: v. cap. 23. |  |  |  |  | 2022-07-01 | C | 23.06.01.00.1
23 | 23.10 | [7 empty] | Tronco
23 | 23.10 | [5 empty] | 23.10.01.00.1 |  | Ortesi del tronco Rimunerazione: v. cap. 23. |  |  |  |  | 2022-07-01 | C | 23.10.01.00.1
23 | 23.11 | [7 empty] | Colonna vertebrale cervicale
23 | 23.11 | [5 empty] | 23.11.01.00.1 |  | Ortesi per la colonna vertebrale cervicale Rimunerazione: vedi cap. 23. |  |  |  |  | 2022-04-01 | C | 23.11.01.00.1
23 | 23.12 | [7 empty] | Testa
23 | 23.12 | [5 empty] | 23.12.01.00.1 | L | Ortesi per la correzione del cranio In seguito alla crescita della testa, di solito sono necessarie diverse ortesi. Rimunerazione: vedi cap. 23. | Limitazioni: • unicamente su prescrizione di un medico specialista in chirurgia pediatrica, di un medico specialista in chirurgia oro-maxillo-facciale oppure di un medico specialista in neurochirurgia • in caso di craniosinostosi - utilizzo postoperatorio dopo interventi chirurgici mini-invasivi su strutture craniche - età all’inizio della terapia < 6 mesi |  |  |  | 2025-01-01 | N
23 | 23.20 | [7 empty] | Dita
23 | 23.20 | [5 empty] | 23.20.01.00.1 |  | Ortesi per le dita Rimunerazione: vedi cap. 23. |  |  |  |  | 2022-04-01 | C | 23.20.01.00.1
23 | 23.21 | [7 empty] | Mano
23 | 23.21 | [5 empty] | 23.21.01.00.1 |  | Ortesi per la mano Rimunerazione: vedi cap. 23. |  |  |  |  | 2022-04-01 | C | 23.21.01.00.1
23 | 23.22 | [7 empty] | Avambraccio
23 | 23.22 | [5 empty] | 23.22.01.00.1 |  | Ortesi per l'avambraccio Rimunerazione: vedi cap. 23. |  |  |  |  | 2022-04-01 | C | 23.22.01.00.1
23 | 23.23 | [7 empty] | Gomito
23 | 23.23 | [5 empty] | 23.23.01.00.1 |  | Ortesi per il gomito Rimunerazione: vedi cap. 23. |  |  |  |  | 2022-04-01 | C | 23.23.01.00.1
23 | 23.24 | [7 empty] | Braccio
23 | 23.24 | [5 empty] | 23.24.01.00.1 |  | Ortesi per il braccio Rimunerazione: vedi cap. 23. |  |  |  |  | 2022-04-01 | C | 23.24.01.00.1
23 | 23.25 | [7 empty] | Spalla
23 | 23.25 | [5 empty] | 23.25.01.00.1 |  | Ortesi per la spalla Rimunerazione: vedi cap. 23. |  |  |  |  | 2022-04-01 | C | 23.25.01.00.1
24 | [8 empty] | PROTESI
24 | 24.01 | [7 empty] | Protesi oculare Viene rimunerata o una protesi in vetro o una in materiale sintetico.
24 | 24.01 | [5 empty] | 24.01.01.00.1 | L | Protesi oculare in vetro L’IMR comprende le prestazioni per l’adeguamento, la fabbricazione, la consegna e la manutenzione. | Limitazione: • al massimo 1 pezzo all’anno • Bambini fino a 6 anni: ogni 6 mesi Sostituzioni più frequenti sono possibili soltanto previa garanzia speciale di assunzione dei costi da parte dell’assicuratore dopo la raccomandazione del medico di fiducia. | 1 pezzo | 778.33 | 778.33 | 2024-01-01 | B,P | 24.01.01.00.1
24 | 24.01 | [5 empty] | 24.01.01.01.1 | L | Protesi oculare in materiale sintetico L’IMR comprende le prestazioni per l’adeguamento, la fabbricazione, la consegna e la manutenzione. | Limitazione: • al massimo 1 pezzo ogni 5 anni • Bambini fino a 6 anni: al massimo 1 pezzo ogni 3 anni Sostituzioni più frequenti sono possibili soltanto previa nuova garanzia speciale di assunzione dei costi da parte dell’assicuratore dopo la raccomandazione del medico di fiducia. | 1 pezzo | 3628.93 | 3628.93 | 2024-01-01 | B,P | 24.01.01.01.1
24 | 24.02 | [7 empty] | Esoprotesi del seno Dopo una mastectomia (totale o parziale), le esoprotesi del seno compensano sia visivamente la differenza di livello, sia l’equilibrio e il bilanciamento del corpo. Le protesi del seno in silicone si indossano sulla pelle (in reggiseni appositamente fabbricati / modificati).
24 | 24.02 | [5 empty] | 24.02.01.00.1 | L | Esoprotesi del seno, definitiva, per lato ʼ | Limitazione: • Dopo una mastectomia parziale o totale o in caso di agenesia / aplasia della mammella. | all’anno | 190.71 | 171.64 | 2024-01-01 | B,P | 24.02.01.00.1
24 | 24.02 | [5 empty] | 24.02.01.01.1 |  | Reggiseni per esoprotesi del seno (reggiseni con tasche) e accessori. |  | all’anno | 100.37 | 90.33 | 2024-01-01 | B,P | 24.02.01.01.1
24 | 24.02 | [5 empty] | 24.02.01.02.1 | L | Forfait per prima consultazione per esoprotesi del seno definitiva, per lato | Limitazione: • Dopo una mastectomia totale o parziale o in caso di agenesia / aplasia della mammella. • Rimunerazione unica per lato. | forfait | 150.56 | 143.03 | 2024-01-01 | B,P | 24.02.01.02.1
24 | 24.02 | [5 empty] | 24.02.01.03.1 | L | Forfait per consultazione successiva per esoprotesi del seno definitiva, per lato | Limitazione: • Dopo una mastectomia totale o parziale o in caso di agenesia / aplasia della mammella. • Rimunerazione in caso di nuova consegna di una esoprotesi del seno. | forfait | 37.64 | 35.78 | 2024-01-01 | B,P | 24.02.01.03.1
24 | 24.03 | [7 empty] | Protesi degli arti
24 | 24.03 | [5 empty] | 24.03.01.00.1 |  | Protesi degli arti, compresi gli adeguamenti necessari e gli accessori della protesi (calze delle protesi ecc.). Rimunerazione secondo le posizioni della tariffa dell’ASTO, versione del 1° ottobre 2025, al valore del punto di fr. 1.00 più IVA o secondo le posizioni della tariffa dell’OSM, versione del 30 novembre 2023, al valore del punto di fr. 1.00 più IVA. |  |  |  |  | 2026-01-01 | C | 24.03.01.00.1
25 | [8 empty] | MEZZI AUSILIARI PER LA VISTA
25 | 25.01 | [7 empty] | Occhiali / lenti a contatto
25 | 25.01 | [5 empty] | 25.01.01.00.1 | L | Occhiali / lenti a contatto | Limitazione: • per la prescrizione di occhiali / lenti a contatto occorre una ricetta medica dell’oftalmologo all’anno. Gli eventuali adeguamenti successivi possono essere effettuati da un optometrista • Fino al 18° anno d’età • non applicabile con pos. 25.02.04.00.1 | all’anno | 180.67 | 180.67 | 2024-07-01 | C | 25.01.01.00.1
25 | 25.02 | [7 empty] | Casi speciali per occhiali / lenti a contatto
25 | 25.02 | [5 empty] | 25.02.01.00.1 | L | Casi speciali per occhiali / lenti a contatto, compreso l’adattamento eseguito dall'optometrista Tutte le categorie d’età. Una volta all’anno, per occhio | Limitazione: • Modifiche della rifrazione dovute a: - malattie - medicamenti - operazioni • non applicabile con pos. 25.02.04.00.1 | all’anno | 180.67 | 180.67 | 2024-07-01 | C | 25.02.01.00.1
25 | 25.02 | [5 empty] | 25.02.02.00.1 | L | Casi speciali per lenti a contatto I Tutte le categorie d’età. Compreso l’adattamento eseguito dall’optometrista | Limitazione: • Una volta ogni 2 anni, per occhio • In caso di: acuità visiva migliorata di 2 / 10 rispetto agli occhiali • Minimo una delle seguenti limitazioni deve essere soddisfatta: - con miopia < -8,0 diottrie - con ipermetropia > +6,0 diottrie - con anisometropia a partire da 3,0 diottrie, in presenza di disturbi - con astigmatismo < -3,0 diottrie • non applicabile con pos. 25.02.03.00.1, 25.02.03.01.1 e 25.02.04.00.1 | ogni 2 anni | 271 | 271 | 2025-07-01 | C | 25.02.02.00.1
25 | 25.02 | [5 empty] | 25.02.03.00.1 | L | Casi speciali per lenti a contatto II Tutte le categorie d’età. Senza limite di tempo, per occhio, compreso l’adattamento seguito dall'optometrista | Limitazione: • Minimo una delle seguenti limitazioni deve essere soddisfatta: - in caso di astigmatismo irregolare - malattia o lesioni della cornea - status dopo un’operazione della cornea - difetti dell’iride • non applicabile con pos. 25.02.02.00.1 e 25.02.04.00.1 | per occhio | 632.34 | 632.34 | 2025-07-01 | C | 25.02.03.00.1
25 | 25.02 | [5 empty] | 25.02.03.01.1 | L | Casi speciali per occhiali II Tutte le categorie d’età. Senza limite di tempo, compreso l’adattamento eseguito dall’optometrista | Limitazione: • Minimo una delle seguenti limitazioni deve essere soddisfatta: - astigmatismo irregolare - malattia o lesioni della cornea - status dopo un’operazione della cornea - difetti dell’iride • non applicabile con pos. 25.02.02.00.1 e 25.02.04.00.1 | per occhiale | 632.34 | 632.34 | 2025-07-01 | C | 25.02.03.01.1
25 | 25.02 | [5 empty] | 25.02.04.00.1 | L | Casi speciali per occhiali / lenti a contatto III Compresi l’adattamento eseguito dall’optometrista e le lenti di prova | Limitazione: • Miopia progressiva (evidenziata dalla relativa lunghezza assiale dell’occhio sopra la media secondo le attuali tabelle di crescita e una progressione di almeno 0,50 diottrie / anno) che può portare a miopia elevata (< -5,00 diottrie) oppure miopia già elevata (< -5,00 diottrie) con ulteriore progressione di almeno 0,50 diottrie / anno • La rimunerazione avviene solo se il trattamento con occhiali e lenti a contatto dimostra un effetto inibitorio sulla progressione della miopia: - lenti a contatto multifocali con ottica periferica aggiuntiva (defocus periferico) - lenti ortocheratologiche - lenti per occhiali, per il controllo della miopia, basate su un principio di defocus multifocale o periferico • Prescrizione solo da parte di medici specialisti in oftalmologia, mediante un modulo di prescrizione che contenga almeno i dati sulla lunghezza assiale dell’occhio, una prova della progressione e il grado di miopia • Fino al 21° anno d’età • Non applicabile con pos. 25.01.01.00.1, 25.02.01.00.1, 25.02.02.00.1, 25.02.03.00.1 e 25.02.03.01.1 | all'anno | 850 | 850 | 2024-07-01 | N | 25.02.04.00.1
25 | 25.03 | [7 empty] | Pellicole per occhiali
25 | 25.03 | [5 empty] | 25.03.01.00.1 |  | Pellicola occlusiva per occhiali |  | 1 pezzo | 6.93 |  | 2024-01-01 | B | 25.03.01.00.1
26 | [8 empty] | SCARPE ORTOPEDICHE Scarpe ortopediche prodotte in serie o su misura Le scarpe ortopediche prodotte in serie sono prodotti semilavorati oppure modelli speciali di scarpe, e sono confezionate se adottando misure più semplici (rifiniture o plantari ortopedici) non si ottiene un risultato soddisfacente. Nei casi molto complessi, si ricorre alla fabbricazione di scarpe ortopediche su misura partendo da una forma realizzata individualmente per il paziente. Scarpe ortopediche speciali Le scarpe ortopediche speciali sono scarpe confezionate con elementi speciali (p. es. per il rotolamento l’ammortizzazione, la riduzione del carico o la stabilizzazione del piede) e si suddividono nelle seguenti categorie: • le scarpe speciali per plantari amovibili hanno un contrafforte prolungato e quindi un volume interno maggiore • le scarpe speciali per ortesi hanno anch’esse un contrafforte prolungato e quindi un volume interno maggiore • le scarpe speciali per fasciature sono indossate solo temporaneamente in caso di tumefazioni acute, piaghe, ulcere o fratture • le scarpe speciali stabilizzanti hanno una tomaia che sale oltre il malleolo ed elementi di stabilizzazione integrati; sono utilizzate per trattamenti funzionali di lesioni capsulo-legamentose della caviglia, per immobilizzazioni nell’area dell’articolazione del piede nonché in caso di insufficienza legamentosa o muscolare, di disturbi funzionali del piede e della gamba, oppure di paralisi • le scarpe ortopediche per bambini sono utilizzate prevalentemente per il trattamento del metatarso varo o del piede torto, dopo un intervento chirurgico per la correzione del piede torto o in caso di andatura patologica Plantari ortopedici I plantari ortopedici sono realizzati individualmente per ridurre il carico, guidare o sostenere il piede, a seconda dei disturbi di cui soffre il paziente. Sono amovibili e possono essere utilizzati in scarpe diverse. Rifiniture ortopediche di scarpe Le rifiniture ortopediche di scarpe (modifiche e adattamenti di scarpe confezionate) hanno lo scopo di alleviare i deficit funzionali, di permettere l’attuazione di misure terapeutiche o di adattare la scarpa a forme patologiche del piede. In alcuni casi, integrano il trattamento con plantari ortopedici, scarpette interne, ortesi o protesi. Se non è stato menzionato nessun importo massimo rimunerabile per la posizione EMAp, la rimunerazione avviene secondo le posizioni della tariffa dell’OSM, versione del 30 novembre 2023, al valore del punto di fr. 1.00 più IVA.
26 | 26.01 | [5 empty] | 26.01.01.00.1 | L | Plantari ortopedici Rimunerazione: vedi cap. 26. | Limitazioni: • Dopo un intervento chirurgico al piede • al massimo 2 paia all’anno |  |  |  | 2022-04-01 | C
26 | 26.01 | [5 empty] | 26.01.02.00.1 |  | Rifiniture ortopediche di scarpe Rimunerazione: vedi cap. 26. |  |  |  |  | 2022-04-01 | N
26 | 26.01 | [5 empty] | 26.01.03.00.1 | L | Scarpe ortopediche prodotte in serie o su misura Rimunerazione: vedi cap. 26. | Limitazioni: • Rimunerazione solo previa garanzia di assunzione dei costi da parte dell’assicuratore-malattie • al massimo 2 paia all’anno |  |  |  | 2022-04-01 | C
26 | 26.01 | [5 empty] | 26.01.04.00.1 | L | Scarpe speciali per plantari Rimunerazione: vedi cap. 26. | Limitazioni: • Rimunerazione solo a complemento di un plantare ortopedico dopo un intervento chirurgico al piede • al massimo 2 paia all’anno |  |  |  | 2022-04-01 | N
26 | 26.01 | [5 empty] | 26.01.04.01.1 | L | Scarpe speciali per ortesi Rimunerazione: vedi cap. 26. | Limitazione: al massimo 2 paia all’anno |  |  |  | 2024-01-01 | C
26 | 26.01 | [5 empty] | 26.01.04.02.1 | L | Scarpe speciali per fasciature | Limitazioni: • al massimo 2 pezzi all’anno • non cumulabile con la posizione 26.01.04.03.1 | 1 pezzo | 35.13 | 31.62 | 2024-01-01 | B,P
26 | 26.01 | [5 empty] | 26.01.04.03.1 | L | Scarpe speciali per fasciature | Limitazioni: • al massimo 2 paia all’anno • non cumulabile con la posizione 26.01.04.02.1 | 1 paio | 59.22 | 53.3 | 2024-01-01 | B,P
26 | 26.01 | [5 empty] | 26.01.04.04.1 | L | Scarpe speciali stabilizzanti Rimunerazione: vedi cap. 26. | Limitazione: • al massimo 2 paia all’anno |  |  |  | 2022-04-01 | C
26 | 26.01 | [5 empty] | 26.01.04.05.1 | L | Scarpe terapeutiche per bambini Rimunerazione: vedi cap. 26. | Limitazione: • al massimo 2 paia all’anno |  |  |  | 2022-04-01 | N
29 | [8 empty] | ARTICOLI PER ENTERO- E URETEROSTOMIA In casi speciali giustificati medicalmente, se le spese sono più elevate, un importo più elevato può essere rimunerato fino al massimo il quintuplo dell’IMR previsto per la posizione corrispondente, se sono soddisfatte le seguenti condizioni: • Se si delinea un superamento dell’IMR, vengono coinvolti un servizio di consulenza per stomizzati che impiega infermieri con specializzazione in stomaterapia oppure un infermiere indipendente con specializzazione in stomaterapia. • In caso di superamento dell’IMR fino al doppio: previa garanzia speciale dell’assicuratore il quale tiene conto della raccomandazione del medico di fiducia. • In caso di superamento dell’IMR da oltre il doppio fino al quintuplo: previa garanzia speciale dell’assicuratore che tiene conto della raccomandazione del medico di fiducia, sulla base di un rapporto particolareggiato del medico specialista curante. In valutazione fino al 31.12.2028
29 | 29.01 | [7 empty] | Stomie (colostomia, ileostomia, ureterostomia, fistole)
29 | 29.01 | [5 empty] | 29.01.01.00.1 |  | Materiale per stomie e fistole, per ogni stomia: A) Gruppo principale: placche adesive, placche protettive, sacche per stomia B) Prodotti aggiuntivi in funzione delle necessità: paste, anelli, placche, cinture, valvola per stomia (irrigazione dello stoma), protezione e pulizia della pelle: pellicole mediche traspiranti, lozioni, creme e gel per la protezione della pelle, prodotti e salviette per la pulizia della pelle Strisce per protezione aumentata della pelle, compresse non tessute per stomia (non sterili), prodotto per rimuovere l’adesivo, polvere per stoma, tessuti medici funzionali per la stabilizzazione di ernie (stabilizzatori della parete addominale, cinture per ernie), prodotti gelificanti, prodotti per il controllo degli odori, graffe per sacche per stomia |  | all’anno (pro rata) | 5058.72 | 4552.85 | 2024-01-01 | B,P | 29.01.01.00.1
30 | [8 empty] | APPARECCHI TERAPEUTICI PER MUOVERSI
30 | 30.01 | [7 empty] | Stecche per muoversi, con assistenza totale (Apparecchi terapeutici Continuous Passive Motion (CPM) )
30 | 30.01 | [5 empty] | 30.01.03.00.2 | L | Stecche per mobilizzazione della spalla, con assistenza totale | Limitazione: • Utilizzazione solo per la terapia conservativa della spalla congelata idiopatica (capsulite adesiva dell’articolazione della spalla di origine indeterminata) • Durata di noleggio massima 60 giorni | noleggio al giorno | 3.35 | 3.18 | 2024-01-01 | B,P | 30.01.03.00.2
30 | 30.01 | [5 empty] | 30.01.03.01.2 | L | Forfait per la consegna (compreso il ritiro), la regolazione e l’istruzione a domicilio delle stecche per mobilizzazione della spalla. | Limitazione: • Rimunerazione solo in caso di realizzazione diretta da parte di un tecnico della ditta di noleggio | forfait | 281.04 | 266.99 | 2024-01-01 | B,P | 30.01.03.01.2
30 | 30.02 | [7 empty] | Apparecchi per muoversi, con propulsione a mano Il mobilizzatore mandibolare serve a migliorare l’ampiezza del movimento allungando l’articolazione temporo-mandibolare e la muscolatura. Viene applicato in caso di disturbo dell’apertura della mandibola o di mobilità limitata della mandibola, ad es. in seguito a irradiazione, sclerodermia o affezioni con gravi disturbi dell’apertura della bocca.
30 | 30.02 | [5 empty] | 30.02.01.00.1 | L | Mobilizzatore mandibolare (bambini e adulti) | Limitazione: • 1 apparecchio ogni 3 anni | 1 set | 497.24 | 447.52 | 2024-01-01 | B,P | 30.02.01.00.1
30 | 30.02 | [5 empty] | 30.02.01.01.1 |  | Cuscinetto da mordere |  | 1 set da 4 pezzi | 16.56 | 14.91 | 2024-01-01 | B,P | 30.02.01.01.1
31 | [8 empty] | MEZZI AUSILIARI PER TRACHEOSTOMIA I mezzi ausiliari per la tracheostomia sono utilizzati per la cura della tracheostomia. Le cannule possono essere di diversi materiali (argento, silicone, plastica) e la loro durata è conseguentemente diversa. Le cannule utilizzate possono essere con o senza manicotto gonfiabile. Il manicotto serve alla tenuta ermetica contro la fuoriuscita di gas respiratori durante la ventilazione e a proteggere le vie aeree inferiori e i polmoni dalla saliva e dai resti alimentari. Delle fasce o dei dischi adesivi fissano le cannule alla tracheostomia. Le cannule vengono regolarmente pulite con acqua, sapone e prodotti speciali come spazzole di pulizia e/o soluzioni detergenti. Le compresse non tessute e i bastoncini di ovatta medicali servono alla pulizia dei dintorni della tracheostomia. Negli assicurati laringectomizzati che utilizzano dischi adesivi vengono impiegati, in aggiunta, dei dissolventi di adesivi per la rimozione dei dischi adesivi, salviette di pulizia e prodotti di protezione per la pelle. Gli scambiatori di calore e di umidità (Heat and Moisture Exchanger, HME), in qualità si sistemi di umidificazione passiva, compensano la mancata umidificazione, il mancato riscaldamento e il mancato filtraggio dell’aria attraverso il naso. Le valvole vocali (chiamate anche valvole fonatorie) vengono applicate alle cannule di tracheostomia o, nelle persone laringectomizzate senza cannula, fissate con disco adesivo. Con l’espirazione (o col dito) la membrana viene chiusa e il flusso d’aria viene condotto nella laringe (nelle persone tracheotomizzate) o verso la protesi fonatoria (nelle persone laringectomizzate). Nel forfait per gli assicurati laringectomizzati è compreso il cosiddetto Hands-free-System (valvola di tracheostomia per parlare a mani libere) con gli accessori. Una posizione separata esiste solo per il set d’avviamento Hands-free-System per provare il sistema per 6 mesi all’inizio della terapia. L’utilizzazione del Hands-free-System non costituisce alcuna giustificazione medica per l’aumento del forfait annuale per il materiale d’assistenza alla tracheostomia. Le protesi fonatorie (chiamate anche valvole di shunt) vengono impiantate nelle persone laringectomizzate tra la trachea e l’esofago. Queste permettono la fonazione nella misura in cui la tracheostomia viene chiusa col dito o tramite una valvola e allo stesso tempo si espira attraverso la protesi nella faringe e nell’esofago. La pulizia della protesi vocale viene fatta con materiale di pulizia specifico (spazzolini per la pulizia di protesi fonatorie o pipette per sciacquare [Flush]). Il tappo per la protesi fonatoria costituisce una soluzione di emergenza temporanea in caso di difetto di tenuta (perdita intra valvolare) della protesi per evitare un’aspirazione. Dei prodotti tessili (bavagli e teli di protezione) coprono la tracheostomia e impediscono la penetrazione di corpi estranei. La protezione per la doccia protegge contro l’infiltrazione d’acqua.
31 | 31.10 | [7 empty] | Cura della tracheostomia per assicurati tracheotomizzati
31 | 31.10 | [5 empty] | 31.10.00.01.1 |  | Materiale per la cura della tracheostomia per assicurati tracheotomizzati: Cannule tracheali, valvole fonatorie scambiatori di calore e di umidità (HME), cappucci Fissaggio per cannule e accessori: compresse tracheali, cinghie di sostegno per cannule Materiale di pulizia e cura per cannule tracheali: spazzolini per la pulizia, detergenti, bagno a immersione per l’argento olio per stomia, spray al silicone, lubrificante (non cumulabile con pos. 99.10) Pulizia della pelle: compresse non tessute (non cumulabile con pos. 35.01.01), bastoncini di ovatta medicali Adattatori, tessili di protezione, protezione per doccia In casi speciali giustificati medicalmente, se le spese sono più elevate, un importo più elevato può essere rimunerato fino al doppio dell’importo massimo rimunerabile indicato, previa garanzia speciale dell’assicuratore il quale tiene conto della raccomandazione del medico di fiducia. |  | per anno civile | 7628.23 | 6483.99 | 2026-07-01 | C | 31.10.00.01.1
31 | 31.10 | [5 empty] | 31.10.01.00.1 | L | Apparecchi per misurare la pressione nel manicotto / manometro per manicotto | Limitazione: • al massimo 1 apparecchio ogni 10 anni | 1 pezzo | 271 | 257.45 | 2024-01-01 | B,P
31 | 31.20 | [7 empty] | Cura della tracheostomia per assicurati laringectomizzati Con il dispositivo di aiuto vocale elettronico, una vibrazione generata elettronicamente viene applicata alla gola attraverso le parti molli del collo, permettendo così alle persone laringectomizzate di esprimersi in modo vocale. L’amplificatore vocale elettronico funziona come un microfono che amplifica un sussurro o una voce esofagea troppo debole.
31 | 31.20 | [5 empty] | 31.20.00.01.1 |  | Materiale per la cura della tracheostomia per assicurati laringectomizzati: Cannule tracheali (compreso tubi e bottoni) spazzolini per la pulizia delle cannule tracheali, pinzette per grumi di catarro scambiatori di calore e di umidità (HME) dischi adesivi, colla al silicone, cinghie di sostegno per cannule, coperture in materiale espanso olio per stomia, spray al silicone, lubrificante (non cumulabile con pos. 99.10) Accessori per valvole fonatorie: cappuccio (Plug), pipetta per sciacquare (Flush), spazzolini per la pulizia delle protesi fonatorie Protezione e pulizia della pelle: salviette per la pulizia, compresse non tessute (non cumulabile con pos. 35.01.01), salviette / tamponi per film di protezione per la pelle, bastoncini di ovatta medicali, dissolventi di adesivi Adattatori, tessili di protezione, protezione per doccia Valvola di tracheostomia (compreso accessori) per parlare a mani libere per assicurati laringectomizzati (Hands-free-System) In casi speciali giustificati medicalmente, se le spese sono più elevate, un importo più elevato può essere rimunerato fino al doppio dell’importo massimo rimunerabile indicato, previa garanzia speciale dell’assicuratore il quale tiene conto della raccomandazione del medico di fiducia. |  | per anno civile | 7527.86 | 6398.68 | 2026-07-01 | C
31 | 31.20 | [5 empty] | 31.20.01.00.1 |  | Valvola di tracheostomia (compreso accessori) per parlare a mani libere per assicurati laringectomizzati (Hands-free-System), set di avviamento per provare il sistema |  | 1 set | 619.29 | 526.4 | 2026-07-01 | C
31 | 31.20 | [5 empty] | 31.20.04.00.1 |  | Aiuto vocale elettronico (inclusi accessori e pile) |  | 1 pezzo | 893.31 | 848.64 | 2024-01-01 | B,P
31 | 31.20 | [5 empty] | 31.20.05.00.1 |  | Amplificatore vocale elettronico (inclusi accessori e pile) |  | 1 pezzo | 530.96 | 504.42 | 2024-01-01 | B,P
31 | 31.30 | [7 empty] | Accessori per la cura della tracheostomia La maschera d’inalazione necessaria per gli assicurati tracheostomizzati è rimunerata tramite la posizione 31.30.03.00.1. La rimunerazione dell’apparecchio d’inalazione compreso accessori è regolato nel capitolo 14.01.01. Il tubo di connessione flessibile per tracheostomia è un pezzo di tubo spiralato a fisarmonica che viene fissato alla cannula tracheale per poter raccordare il tubo di ventilazione, il set d’inalazione o altri apparecchi di terapia respiratoria nel modo più mobile possibile.
31 | 31.30 | [5 empty] | 31.30.02.00.1 | L | Apparecchio per idroterapia con boccaglio | Limitazione: • Solo se l’assicurato necessita una fisioterapia nell’acqua per motivi medici | 1 pezzo | 456.69 | 388.19 | 2024-01-01 | B,P
31 | 31.30 | [5 empty] | 31.30.02.01.1 | L | Tubo per l’apparecchio d’idroterapia | Limitazione: • Solo se l’assicurato necessita una fisioterapia nell’acqua per motivi medici | 1 pezzo | 60.22 | 51.19 | 2024-01-01 | B,P
31 | 31.30 | [5 empty] | 31.30.03.00.1 |  | Maschera d’inalazione tramite tracheostomia |  | 1 pezzo | 34.03 | 30.62 | 2024-01-01 | B,P
31 | 31.30 | [5 empty] | 31.30.04.00.1 |  | Tubo di connessione flessibile per tracheostomia |  | 1 pezzo | 7.08 | 6.01 | 2024-01-01 | B,P
35 | [8 empty] | Materiale per medicazione Per quanto riguarda i diversi formati, volumi e pesi non elencati si applica l’importo massimo del formato (in base alla superficie), del volume o del peso immediatamente superiore. I formati, i volumi e i pesi intermedi sono attribuiti al formato (in base alla superficie), volume o peso inferiore.
35 | 35.01 | [7 empty] | Medicazioni convenzionali senza sostanze attive o antibatteriche sulle piaghe Per il trattamento delle piaghe in ambiente secco e / o come medicazione secondaria
35 | 35.01 | 35.01.01 | [6 empty] | Compresse piegate e non tessute
35 | 35.01 | 35.01.01 | 35.01.01a | [5 empty] | Compresse piegate e non tessute con e senza ovatta, sterili Compresse piegate e non tessute con e senza ovatta (compresi i tamponi rotondi), sterili
35 | 35.01 | 35.01.01 | 35.01.01a |  |  |  | 35.01.01.01.1 |  | Compresse piegate e non tessute, sterili 5x5 cm |  | 1 pezzo | 0.17 | 0.13 | 2021-10-01 | P | 35.01.01.01.1
35 | 35.01 | 35.01.01 | 35.01.01a |  |  |  | 35.01.01.02.1 |  | Compresse piegate e non tessute, sterili 7.5x7.5 cm |  | 1 pezzo | 0.14 | 0.11 | 2021-10-01 | P | 35.01.01.02.1
35 | 35.01 | 35.01.01 | 35.01.01a |  |  |  | 35.01.01.03.1 |  | Compresse piegate e non tessute, sterili 10x10 cm |  | 1 pezzo | 0.29 | 0.22 | 2021-10-01 | P | 35.01.01.03.1
35 | 35.01 | 35.01.01 | 35.01.01a |  |  |  | 35.01.01.04.1 |  | Compresse piegate e non tessute, sterili 10x20 cm |  | 1 pezzo | 0.41 | 0.31 | 2021-10-01 | P | 35.01.01.04.1
35 | 35.01 | 35.01.01 | 35.01.01a |  |  |  | 35.01.01.05.1 |  | Compresse piegate e non tessute, sterili 40x40 cm |  | 1 pezzo | 3.11 | 2.8 | 2024-01-01 | B,P | 35.01.01.05.1
35 | 35.01 | 35.01.01 | 35.01.01b | [5 empty] | Compresse piegate e non tessute con e senza ovatta, non sterili Compresse piegate e non tessute con e senza ovatta (compresi i tamponi rotondi), non sterili (compresi prodotti sterilizzati)
35 | 35.01 | 35.01.01 | 35.01.01b |  |  |  | 35.01.01.20.1 |  | Compresse piegate e non tessute, non sterili 5x5cm |  | 1 pezzo | 0.03 | Categoria A | 2021-10-01 | P | 35.01.01.20.1
35 | 35.01 | 35.01.01 | 35.01.01b |  |  |  | 35.01.01.21.1 |  | Compresse piegate e non tessute, non sterili 7.5x7.5cm |  | 1 pezzo | 0.05 | Categoria A | 2021-10-01 | P | 35.01.01.21.1
35 | 35.01 | 35.01.01 | 35.01.01b |  |  |  | 35.01.01.22.1 |  | Compresse piegate e non tessute, non sterili 10x10cm |  | 1 pezzo | 0.11 | Categoria A | 2021-10-01 | P | 35.01.01.22.1
35 | 35.01 | 35.01.01 | 35.01.01b |  |  |  | 35.01.01.23.1 |  | Compresse piegate e non tessute, non sterili 10x20cm |  | 1 pezzo | 0.15 | Categoria A | 2021-10-01 | P | 35.01.01.23.1
35 | 35.01 | 35.01.02 | [6 empty] | Compresse vulnerarie impregnate / rivestite assorbenti / non assorbenti, non adesive, sterili, senza sostanze attive o antibatteriche sulle piaghe Compresse di cotone o fibre sintetiche impregnate e reticolate. L'essudato può defluire liberamente nella medicazione secondaria. Compresse rivestite con corpo assorbente. L'essudato viene assorbito dal corpo assorbente. L'impregnazione e il rivestimento riducono l'adesione alla superficie della ferita.
35 | 35.01 | 35.01.02 |  |  |  |  | 35.01.02.01.1 |  | Compresse vulnerarie impregnate / rivestite, sterili, 5x5cm |  | 1 pezzo | 0.53 | 0.45 | 2021-10-01 | P | 35.01.02.01.1
35 | 35.01 | 35.01.02 |  |  |  |  | 35.01.02.02.1 |  | Compresse vulnerarie impregnate / rivestite, sterili, 5x7.5cm |  | 1 pezzo | 0.54 | 0.46 | 2021-10-01 | P | 35.01.02.02.1
35 | 35.01 | 35.01.02 |  |  |  |  | 35.01.02.03.1 |  | Compresse vulnerarie impregnate / rivestite, sterili, 7.5x10cm |  | 1 pezzo | 0.92 | 0.78 | 2021-10-01 | P | 35.01.02.03.1
35 | 35.01 | 35.01.02 |  |  |  |  | 35.01.02.04.1 |  | Compresse vulnerarie impregnate / rivestite, sterili, 10x20cm |  | 1 pezzo | 1.58 | 1.33 | 2024-01-01 | B | 35.01.02.04.1
35 | 35.01 | 35.01.04 | [6 empty] | Medicazioni assorbenti Le medicazioni assorbenti sono costituite da un nucleo estremamente assorbente in cellulosa o cotone e un rivestimento idrofobo. Le medicazioni assorbenti hanno una ritenzione limitata.
35 | 35.01 | 35.01.04 |  |  |  |  | 35.01.04.01.1 |  | Medicazioni assorbenti, sterili 10x10 cm |  | 1 pezzo | 0.6 | 0.48 | 2021-10-01 | P | 35.01.04.01.1
35 | 35.01 | 35.01.04 |  |  |  |  | 35.01.04.02.1 |  | Medicazioni assorbenti, sterili 10x20 cm |  | 1 pezzo | 0.85 | 0.68 | 2021-10-01 | P | 35.01.04.02.1
35 | 35.01 | 35.01.04 |  |  |  |  | 35.01.04.03.1 |  | Medicazioni assorbenti, sterili 15x25 cm |  | 1 pezzo | 1.15 | 0.92 | 2021-10-01 | P | 35.01.04.03.1
35 | 35.01 | 35.01.04 |  |  |  |  | 35.01.04.04.1 |  | Medicazioni assorbenti, sterili 20x20 cm |  | 1 pezzo | 1.61 | 1.28 | 2024-01-01 | B | 35.01.04.04.1
35 | 35.01 | 35.01.04 |  |  |  |  | 35.01.04.05.1 |  | Medicazioni assorbenti, sterili 20x40 cm |  | 1 pezzo | 2.96 | 2.37 | 2024-01-01 | B,P | 35.01.04.05.1
35 | 35.01 | 35.01.05 | [6 empty] | Compresse per allattamento, non sterili Compresse per allattamento per il trattamento di capezzoli feriti e / o irritati.
35 | 35.01 | 35.01.05 |  |  |  |  | 35.01.05.01.1 |  | Compresse per allattamento, non sterile |  | 1 pezzo | 0.25 | 0.21 | 2021-10-01 | P | 35.01.05.01.1
35 | 35.01 | 35.01.06 | [6 empty] | Bende di garza
35 | 35.01 | 35.01.06 | 35.01.06a | [5 empty] | Bende di garza elastiche, in tensione Bende di fissazione elastiche, struttura liscia o increspata
35 | 35.01 | 35.01.06 | 35.01.06a |  |  |  | 35.01.06.01.1 |  | Bende di garza elastiche, in tensione Larghezza 4 cm, lunghezza 4 m |  | 1 pezzo | 0.71 | 0.53 | 2021-10-01 | P | 35.01.06.01.1
35 | 35.01 | 35.01.06 | 35.01.06a |  |  |  | 35.01.06.02.1 |  | Bende di garza elastiche, in tensione Larghezza 4 cm, lunghezza 10 m |  | 1 pezzo | 0.8 | 0.68 | 2021-10-01 | P | 35.01.06.02.1
35 | 35.01 | 35.01.06 | 35.01.06a |  |  |  | 35.01.06.03.1 |  | Bende di garza elastiche, in tensione Larghezza 6 cm, lunghezza 4 m |  | 1 pezzo | 0.95 | 0.71 | 2021-10-01 | P | 35.01.06.03.1
35 | 35.01 | 35.01.06 | 35.01.06a |  |  |  | 35.01.06.04.1 |  | Bende di garza elastiche, in tensione Larghezza 6 cm, lunghezza 10 m |  | 1 pezzo | 1.36 | 1.15 | 2024-01-01 | B | 35.01.06.04.1
35 | 35.01 | 35.01.06 | 35.01.06a |  |  |  | 35.01.06.05.1 |  | Bende di garza elastiche, in tensione Larghezza 8 cm, lunghezza 4 m |  | 1 pezzo | 1.15 | 0.86 | 2021-10-01 | P | 35.01.06.05.1
35 | 35.01 | 35.01.06 | 35.01.06a |  |  |  | 35.01.06.06.1 |  | Bende di garza elastiche, in tensione Larghezza 8 cm, lunghezza 10 m |  | 1 pezzo | 2.36 | 2.01 | 2024-01-01 | B,P | 35.01.06.06.1
35 | 35.01 | 35.01.06 | 35.01.06b | [5 empty] | Bende di garza elastiche, coesive v Bende di fissazione elastiche autoadesive a struttura liscia o increspata.
35 | 35.01 | 35.01.06 | 35.01.06b |  |  |  | 35.01.06.10.1 |  | Bende di garza elastiche, coesive Larghezza 1.5 cm, lunghezza 4 m |  | 1 pezzo | 2.26 | 2.04 | 2024-01-01 | B,P | 35.01.06.10.1
35 | 35.01 | 35.01.06 | 35.01.06b |  |  |  | 35.01.06.11.1 |  | Bende di garza elastiche, coesive Larghezza 2.5 cm, lunghezza 4 m |  | 1 pezzo | 2.76 | 2.49 | 2024-01-01 | B,P | 35.01.06.11.1
35 | 35.01 | 35.01.06 | 35.01.06b |  |  |  | 35.01.06.12.1 |  | Bende di garza elastiche, coesive Larghezza 4 cm, lunghezza 4 m |  | 1 pezzo | 2.66 | 2.13 | 2024-01-01 | B,P | 35.01.06.12.1
35 | 35.01 | 35.01.06 | 35.01.06b |  |  |  | 35.01.06.13.1 |  | Bende di garza elastiche, coesive Larghezza 4 cm, lunghezza 20 m |  | 1 pezzo | 9.38 | 8.45 | 2024-01-01 | B,P | 35.01.06.13.1
35 | 35.01 | 35.01.06 | 35.01.06b |  |  |  | 35.01.06.14.1 |  | Bende di garza elastiche, coesive Larghezza 6 cm, lunghezza 4 m |  | 1 pezzo | 3.46 | 2.77 | 2024-01-01 | B,P | 35.01.06.14.1
35 | 35.01 | 35.01.06 | 35.01.06b |  |  |  | 35.01.06.15.1 |  | Bende di garza elastiche, coesive Larghezza 6 cm, lunghezza 20 m |  | 1 pezzo | 11.14 | 10.03 | 2024-01-01 | B,P | 35.01.06.15.1
35 | 35.01 | 35.01.06 | 35.01.06b |  |  |  | 35.01.06.16.1 |  | Bende di garza elastiche, coesive Larghezza 8 cm, lunghezza 4 m |  | 1 pezzo | 3.61 | 3.07 | 2024-01-01 | B,P | 35.01.06.16.1
35 | 35.01 | 35.01.06 | 35.01.06b |  |  |  | 35.01.06.17.1 |  | Bende di garza elastiche, coesive Larghezza 8 cm, lunghezza 20 m |  | 1 pezzo | 11.94 | 10.75 | 2024-01-01 | B,P | 35.01.06.17.1
35 | 35.01 | 35.01.06 | 35.01.06b |  |  |  | 35.01.06.18.1 |  | Bende di garza elastiche, coesive Larghezza 10 cm, lunghezza 4 m |  | 1 pezzo | 3.91 | 3.52 | 2024-01-01 | B,P | 35.01.06.18.1
35 | 35.01 | 35.01.06 | 35.01.06b |  |  |  | 35.01.06.19.1 |  | Bende di garza elastiche, coesive Larghezza 10 cm, lunghezza 20 m |  | 1 pezzo | 13.95 | 12.56 | 2024-01-01 | B,P | 35.01.06.19.1
35 | 35.01 | 35.01.06 | 35.01.06b |  |  |  | 35.01.06.20.1 |  | Bende di garza elastiche, coesive Larghezza 12 cm, lunghezza 4 m |  | 1 pezzo | 4.87 | 4.39 | 2024-01-01 | B,P | 35.01.06.20.1
35 | 35.01 | 35.01.06 | 35.01.06b |  |  |  | 35.01.06.21.1 |  | Bende di garza elastiche, coesive Larghezza 12 cm, lunghezza 20 m |  | 1 pezzo | 18.57 | 16.71 | 2024-01-01 | B,P | 35.01.06.21.1
35 | 35.01 | 35.01.07 | [6 empty] | Bende elastiche
35 | 35.01 | 35.01.07 | 35.01.07a | [5 empty] | Bende elastiche, per fissazione Bende tessili a elasticità permanente per medicazioni di fissaggio, di sostegno e d'alleggerimento.
35 | 35.01 | 35.01.07 | 35.01.07a |  |  |  | 35.01.07.01.1 |  | Bende elastiche (bende ideali) per fissazione, in tensione Larghezza 4 cm, lunghezza 5 m |  | 1 pezzo | 4.97 | 4.48 | 2024-01-01 | B,P | 35.01.07.01.1
35 | 35.01 | 35.01.07 | 35.01.07a |  |  |  | 35.01.07.02.1 |  | Bende elastiche (bende ideali) per fissazione, in tensione Larghezza 6 cm, lunghezza 5 m |  | 1 pezzo | 4.37 | 3.71 | 2024-01-01 | B,P | 35.01.07.02.1
35 | 35.01 | 35.01.07 | 35.01.07a |  |  |  | 35.01.07.03.1 |  | Bende elastiche (bende ideali) per fissazione, in tensione Larghezza 8 cm, lunghezza 5 m |  | 1 pezzo | 5.72 | 4.87 | 2024-01-01 | B,P | 35.01.07.03.1
35 | 35.01 | 35.01.07 | 35.01.07a |  |  |  | 35.01.07.04.1 |  | Bende elastiche (bende ideali) per fissazione, in tensione Larghezza 10 cm, lunghezza 5 m |  | 1 pezzo | 6.88 | 6.19 | 2024-01-01 | B,P | 35.01.07.04.1
35 | 35.01 | 35.01.07 | 35.01.07a |  |  |  | 35.01.07.05.1 |  | Bende elastiche (bende ideali) per fissazione, in tensione Larghezza 12 cm, lunghezza 5 m |  | 1 pezzo | 7.73 | 6.96 | 2024-01-01 | B,P | 35.01.07.05.1
35 | 35.01 | 35.01.07 | 35.01.07a |  |  |  | 35.01.07.06.1 |  | Bende elastiche (bende ideali) per fissazione, in tensione Larghezza 15 cm, lunghezza 5 m |  | 1 pezzo | 7.78 | 7.01 | 2024-01-01 | B,P | 35.01.07.06.1
35 | 35.01 | 35.01.07 | 35.01.07a |  |  |  | 35.01.07.07.1 |  | Bende elastiche (bende ideali) per fissazione, in tensione Larghezza 20 cm, lunghezza 5 m |  | 1 pezzo | 13.65 | 12.29 | 2024-01-01 | B,P | 35.01.07.07.1
35 | 35.01 | 35.01.07 | 35.01.07b | [5 empty] | Bende elastiche, coesive Bende a elasticità permanente autoadesive. Con poliammide, elastam o elastomero.
35 | 35.01 | 35.01.07 | 35.01.07b |  |  |  | 35.01.07.20.1 |  | Bende elastiche, coesive Larghezza 2.5 cm, lunghezza 5 m |  | 1 pezzo | 3.16 | Categoria A | 2024-01-01 | B | 35.01.07.20.1
35 | 35.01 | 35.01.07 | 35.01.07b |  |  |  | 35.01.07.21.1 |  | Bende elastiche, coesive Larghezza 4 cm, lunghezza 5 m |  | 1 pezzo | 5.62 | Categoria A | 2024-01-01 | B | 35.01.07.21.1
35 | 35.01 | 35.01.07 | 35.01.07b |  |  |  | 35.01.07.22.1 |  | Bende elastiche, coesive Larghezza 5 cm, lunghezza 5 m |  | 1 pezzo | 5.97 | Categoria A | 2024-01-01 | B | 35.01.07.22.1
35 | 35.01 | 35.01.07 | 35.01.07b |  |  |  | 35.01.07.23.1 |  | Bende elastiche, coesive Larghezza 7.5 cm, lunghezza 5 m |  | 1 pezzo | 7.33 | Categoria A | 2024-01-01 | B | 35.01.07.23.1
35 | 35.01 | 35.01.07 | 35.01.07b |  |  |  | 35.01.07.24.1 |  | Bende elastiche, coesive Larghezza 10 cm, lunghezza 5 m |  | 1 pezzo | 8.33 | Categoria A | 2024-01-01 | B | 35.01.07.24.1
35 | 35.01 | 35.01.07 | 35.01.07b |  |  |  | 35.01.07.25.1 |  | Bende elastiche, coesive Larghezza 15 cm, lunghezza 5 m |  | 1 pezzo | 4.37 | Categoria A | 2024-01-01 | B | 35.01.07.25.1
35 | 35.01 | 35.01.08 | [6 empty] | Mezzi di fissazione
35 | 35.01 | 35.01.08 | 35.01.08a | [5 empty] | Medicazione tubolare Medicazione tubolare monouso a maglia elastica.
35 | 35.01 | 35.01.08 | 35.01.08a |  |  |  | 35.01.08.01.1 |  | Medicazione tubolare Larghezza 2 cm, non in tensione |  | al metro | 0.7 | 0.63 | 2021-10-01 | P | 35.01.08.01.1
35 | 35.01 | 35.01.08 | 35.01.08a |  |  |  | 35.01.08.02.1 |  | Medicazione tubolare Larghezza 3 cm, non in tensione |  | al metro | 0.5 | 0.45 | 2021-10-01 | P | 35.01.08.02.1
35 | 35.01 | 35.01.08 | 35.01.08a |  |  |  | 35.01.08.03.1 |  | Medicazione tubolare Larghezza 4.5 cm, non in tensione |  | al metro | 0.95 | 0.81 | 2021-10-01 | P | 35.01.08.03.1
35 | 35.01 | 35.01.08 | 35.01.08a |  |  |  | 35.01.08.04.1 |  | Medicazione tubolare Larghezza 6 cm, non in tensione |  | al metro | 1.1 | 0.94 | 2021-10-01 | P | 35.01.08.04.1
35 | 35.01 | 35.01.08 | 35.01.08a |  |  |  | 35.01.08.05.1 |  | Medicazione tubolare Larghezza 8 cm, non in tensione |  | al metro | 1.3 | 1.11 | 2021-10-01 | P | 35.01.08.05.1
35 | 35.01 | 35.01.08 | 35.01.08a |  |  |  | 35.01.08.06.1 |  | Medicazione tubolare Larghezza 9.5 cm, non in tensione |  | al metro | 1.51 | 1.28 | 2024-01-01 | B | 35.01.08.06.1
35 | 35.01 | 35.01.08 | 35.01.08a |  |  |  | 35.01.08.07.1 |  | Medicazione tubolare Larghezza 17 cm, non in tensione |  | al metro | 2.41 | 2.17 | 2024-01-01 | B,P | 35.01.08.07.1
35 | 35.01 | 35.01.08 | 35.01.08a |  |  |  | 35.01.08.08.1 |  | Medicazione tubolare Larghezza 20 cm, non in tensione |  | al metro | 3.11 | 2.8 | 2024-01-01 | B,P | 35.01.08.08.1
35 | 35.01 | 35.01.08 | 35.01.08c | [5 empty] | Medicazione per fissazione a rete Medicazione altamente elastica a maglia larga. Non esistono misure standard sul mercato. Le dominazioni di posizione descrivono le regioni del corpo per le quali il prodotto è abitualmente usato.
35 | 35.01 | 35.01.08 | 35.01.08c |  |  |  | 35.01.08.20.1 |  | Medicazione per fissazione a rete Singole dita |  | al metro | 0.5 | Categoria A | 2021-10-01 | P | 35.01.08.20.1
35 | 35.01 | 35.01.08 | 35.01.08c |  |  |  | 35.01.08.21.1 |  | Medicazione per fissazione a rete Diverse dita, braccio piccolo, gamba piccola |  | al metro | 0.9 | Categoria A | 2021-10-01 | P | 35.01.08.21.1
35 | 35.01 | 35.01.08 | 35.01.08c |  |  |  | 35.01.08.22.1 |  | Medicazione per fissazione a rete Mano, piede, braccio |  | al metro | 1.05 | Categoria A | 2021-10-01 | P | 35.01.08.22.1
35 | 35.01 | 35.01.08 | 35.01.08c |  |  |  | 35.01.08.23.1 |  | Medicazione per fissazione a rete Gamba, testa piccola |  | al metro | 1.3 | Categoria A | 2021-10-01 | P | 35.01.08.23.1
35 | 35.01 | 35.01.08 | 35.01.08c |  |  |  | 35.01.08.24.1 |  | Medicazione per fissazione a rete Testa, tronco piccolo |  | al metro | 2.21 | Categoria A | 2024-01-01 | B | 35.01.08.24.1
35 | 35.01 | 35.01.08 | 35.01.08c |  |  |  | 35.01.08.25.1 |  | Medicazione per fissazione a rete Tronco |  | al metro | 1.71 | Categoria A | 2024-01-01 | B | 35.01.08.25.1
35 | 35.01 | 35.01.08 | 35.01.08c |  |  |  | 35.01.08.26.1 |  | Medicazione per fissazione a rete Tronco grande |  | al metro | 3.06 | Categoria A | 2024-01-01 | B | 35.01.08.26.1
35 | 35.01 | 35.01.08 | 35.01.08c |  |  |  | 35.01.08.27.1 |  | Medicazione per fissazione a rete Tronco molto grande |  | al metro | 4.32 | Categoria A | 2024-01-01 | B | 35.01.08.27.1
35 | 35.01 | 35.01.08 | 35.01.08d | [5 empty] | Mezzi di fissazione per medicazioni del piede, pronti all’uso Mezzi di fissazione per medicazioni pronti all’uso, con chiusura velcro, monouso.
35 | 35.01 | 35.01.08 | 35.01.08d |  |  |  | 35.01.08.30.1 |  | Mezzo di fissazione per medicazioni del piede, pronto all’uso |  | 1 pezzo | 3.92 | 3.53 | 2024-01-01 | B,P
35 | 35.01 | 35.01.08 | 35.01.08e | [5 empty] | Mezzi di fissazione sotto forma di vestiario Dispositivi medici per il fissaggio di fasciature sotto forma di vestiario (lavabili): magliette, pantaloni, risvolti, cuffie / berretti, calze e guanti | Limitazione: • Rimunerazione esclusivamente per i soggetti con diagnosi medica di una forma di epidermolisi bollosa (EB) • Prescrizione solo da parte dell’ospedale pediatrico universitario di Zurigo o dell’ospedale universitario di Berna. Se la prescrizione è effettuata da un altro centro, occorre ottenere preventivamente la garanzia speciale dell’assicuratore, il quale tiene conto della raccomandazione del medico di fiducia.
35 | 35.01 | 35.01.08 | 35.01.08e |  |  |  | 35.01.08.35.1 | L | Mezzi di fissazione per fasciature sotto forma di vestiario |  | all'anno | 1003.71 | 953.53 | 2025-01-01 | V
35 | 35.01 | 35.01.09 | [6 empty] | Cerotti adesivi / Cerotti per fissazione, non tessuti
35 | 35.01 | 35.01.09 | 35.01.09a | [5 empty] | Cerotti adesivi / Cerotti per fissazione, di plastica, non tessuti Nastri adesivi in tessuto, plastica o non tessuti senza cuscinetti vulnerari. Questo contrariamente ai cerotti con medicazione (35.01.10)
35 | 35.01 | 35.01.09 | 35.01.09a |  |  |  | 35.01.09.01.1 |  | Cerotti adesivi / di tessuto, di plastica, non tessuti Larghezza 1.25 cm |  | al metro | 0.55 | 0.44 | 2021-10-01 | P | 35.01.09.01.1
35 | 35.01 | 35.01.09 | 35.01.09a |  |  |  | 35.01.09.03.1 |  | Cerotti adesivi / di tessuto, di plastica, non tessuti Larghezza 2.5 cm |  | al metro | 0.8 | 0.6 | 2021-10-01 | P | 35.01.09.03.1
35 | 35.01 | 35.01.09 | 35.01.09a |  |  |  | 35.01.09.04.1 |  | Cerotti adesivi / di tessuto, di plastica, non tessuti Larghezza 5 cm |  | al metro | 0.75 | 0.56 | 2021-10-01 | P | 35.01.09.04.1
35 | 35.01 | 35.01.09 | 35.01.09b | [5 empty] | Cerotti adesivi / di tessuto, di plastica, non tessuti, delicatamente adesivi Nastri parzialmente adesivi di tessuto, plastica o non tessuti a base adesiva di silicone o stratagel senza cuscinetti vulnerari. Questo contrariamente ai cerotti con medicazione (35.01.10). I cerotti cicatriziali in silicone non sono inclusi.
35 | 35.01 | 35.01.09 | 35.01.09b |  |  |  | 35.01.09.10.1 |  | Cerotti adesivi / di tessuto, di plastica, non tessuti, delicatamente adesivi Larghezza 1.25 cm |  | al metro | 0.2 | 0.18 | 2021-10-01 | P | 35.01.09.10.1
35 | 35.01 | 35.01.09 | 35.01.09b |  |  |  | 35.01.09.12.1 |  | Cerotti adesivi / di tessuto, di plastica, non tessuti, delicatamente adesivi Larghezza 2.5 cm |  | al metro | 0.45 | 0.38 | 2021-10-01 | P | 35.01.09.12.1
35 | 35.01 | 35.01.09 | 35.01.09b |  |  |  | 35.01.09.13.1 |  | Cerotti adesivi / di tessuto, di plastica, non tessuti, delicatamente adesivi Larghezza 4 cm |  | al metro | 0.8 | 0.72 | 2021-10-01 | P | 35.01.09.13.1
35 | 35.01 | 35.01.09 | 35.01.09c | [5 empty] | Cerotto per fissazione non tessuto Fissazione adesiva di medicazioni permeabile all’aria.
35 | 35.01 | 35.01.09 | 35.01.09c |  |  |  | 35.01.09.30.1 |  | Cerotto per fissazione non tessuto Larghezza 2.5 cm |  | al metro | 0.4 | 0.36 | 2021-10-01 | P | 35.01.09.30.1
35 | 35.01 | 35.01.09 | 35.01.09c |  |  |  | 35.01.09.31.1 |  | Cerotto per fissazione non tessuto Larghezza 5 cm |  | al metro | 0.75 | 0.6 | 2021-10-01 | P | 35.01.09.31.1
35 | 35.01 | 35.01.09 | 35.01.09c |  |  |  | 35.01.09.32.1 |  | Cerotto per fissazione non tessuto Larghezza 10 cm |  | al metro | 1.36 | 1.08 | 2024-01-01 | B | 35.01.09.32.1
35 | 35.01 | 35.01.09 | 35.01.09c |  |  |  | 35.01.09.33.1 |  | Cerotto per fissazione non tessuto Larghezza 15 cm |  | al metro | 1.86 | 1.58 | 2024-01-01 | B,P | 35.01.09.33.1
35 | 35.01 | 35.01.09 | 35.01.09c |  |  |  | 35.01.09.34.1 |  | Cerotto per fissazione non tessuto Larghezza 20 cm |  | al metro | 2.41 | 2.17 | 2024-01-01 | B,P | 35.01.09.34.1
35 | 35.01 | 35.01.09 | 35.01.09c |  |  |  | 35.01.09.35.1 |  | Cerotto per fissazione non tessuto Larghezza 30 cm |  | al metro | 3.26 | 2.94 | 2024-01-01 | B,P | 35.01.09.35.1
35 | 35.01 | 35.01.09 | 35.01.09d | [5 empty] | Non tessuti di fissazione, delicatamente adesivi Non tessuto di fissazione a base adesiva di silicone. Queste basi adesive comportano un impatto molto basso sullo strato corneo quando si tolgono le medicazioni. Questo contrariamente ai cerotti con medicazione (35.01.10). I cerotti cicatriziali in silicone non sono inclusi.
35 | 35.01 | 35.01.09 | 35.01.09d |  |  |  | 35.01.09.40.1 |  | Non tessuto di fissazione, delicatamente adesivo, larghezza: 5 cm |  | al metro | 2.66 | 2.41 | 2024-01-01 | B,P | 35.01.09.40.1
35 | 35.01 | 35.01.09 | 35.01.09d |  |  |  | 35.01.09.41.1 |  | Non tessuto di fissazione, delicatamente adesivo, larghezza: 10 cm |  | al metro | 5.32 | 4.82 | 2024-01-01 | B,P | 35.01.09.41.1
35 | 35.01 | 35.01.10 | [6 empty] | Cerotti con medicazione
35 | 35.01 | 35.01.10 | 35.01.10b | [5 empty] | Cerotti con medicazione, sterili (compresi prodotti per il fissaggio di cannule e cateteri) Cerotti adesivi con cuscinetto vulnerario, sterili, confezione singola.
35 | 35.01 | 35.01.10 | 35.01.10b |  |  |  | 35.01.10.10.1 |  | Cerotti con medicazione con cuscinetto vulnerario centrale, non tessuti, sterili Larghezza 6 cm, lunghezza 7 cm |  | 1 pezzo | 0.6 | 0.45 | 2021-10-01 | P | 35.01.10.10.1
35 | 35.01 | 35.01.10 | 35.01.10b |  |  |  | 35.01.10.11.1 |  | Cerotti con medicazione con cuscinetto vulnerario centrale, non tessuti, sterili Larghezza 6 cm, lunghezza 10 cm |  | 1 pezzo | 0.75 | 0.56 | 2021-10-01 | P | 35.01.10.11.1
35 | 35.01 | 35.01.10 | 35.01.10b |  |  |  | 35.01.10.12.1 |  | Cerotti con medicazione con cuscinetto vulnerario centrale, non tessuti, sterili Larghezza 9 cm, lunghezza 10 cm |  | 1 pezzo | 1.05 | 0.84 | 2021-10-01 | P | 35.01.10.12.1
35 | 35.01 | 35.01.10 | 35.01.10b |  |  |  | 35.01.10.13.1 |  | Cerotti con medicazione con cuscinetto vulnerario centrale, non tessuti, sterili Larghezza 9 cm, lunghezza 15 cm |  | 1 pezzo | 1.2 | 1.02 | 2021-10-01 | P | 35.01.10.13.1
35 | 35.01 | 35.01.10 | 35.01.10b |  |  |  | 35.01.10.14.1 |  | Cerotti con medicazione con cuscinetto vulnerario centrale, non tessuti, sterili Larghezza 9 cm, lunghezza 20 cm |  | 1 pezzo | 1.51 | 1.28 | 2024-01-01 | B | 35.01.10.14.1
35 | 35.01 | 35.01.10 | 35.01.10b |  |  |  | 35.01.10.15.1 |  | Cerotti con medicazione con cuscinetto vulnerario centrale, non tessuti, sterili Larghezza 9 cm, lunghezza 25 cm |  | 1 pezzo | 1.51 | 1.28 | 2024-01-01 | B | 35.01.10.15.1
35 | 35.01 | 35.01.10 | 35.01.10b |  |  |  | 35.01.10.16.1 |  | Cerotti con medicazione con cuscinetto vulnerario centrale, non tessuti, sterili Larghezza 9 cm, lunghezza 30 cm |  | 1 pezzo | 1.51 | 1.36 | 2024-01-01 | B,P | 35.01.10.16.1
35 | 35.01 | 35.01.10c | [5 empty] | L | Cerotti con medicazione, delicatamente adesivi, sterili Cerotti delicatamente adesivi con cuscinetto vulnerario, sterili, a base adesiva di silicone, confezione singola. Queste basi adesive comportano un impatto molto basso sullo strato corneo quando si tolgono le medicazioni. Questo contrariamente ai cerotti con medicazione, sterili (35.01.10b). | Limitazione: • Unicamente in caso di cute vulnerabile
35 | 35.01 | 35.01.10c |  |  |  |  | 35.01.10.20.1 | L | Cerotti con medicazione con cuscinetto vulnerario centrale, non tessuti, delicatamente adesivi, sterili Larghezza 6 cm, lunghezza 7 cm |  | 1 pezzo | 1.55 | 1.4 | 2025-01-01 | N
35 | 35.01 | 35.01.10c |  |  |  |  | 35.01.10.22.1 | L | Cerotti con medicazione con cuscinetto vulnerario centrale, non tessuti, delicatamente adesivi, sterili Larghezza 9 cm, lunghezza 10 cm |  | 1 pezzo | 2.65 | 2.38 | 2025-01-01 | N
35 | 35.01 | 35.01.10c |  |  |  |  | 35.01.10.23.1 | L | Cerotti con medicazione con cuscinetto vulnerario centrale, non tessuti, delicatamente adesivi, sterili Larghezza 9 cm, lunghezza 15 cm |  | 1 pezzo | 3.49 | 3.14 | 2025-01-01 | N
35 | 35.01 | 35.01.10c |  |  |  |  | 35.01.10.25.1 | L | Cerotti con medicazione con cuscinetto vulnerario centrale, non tessuti, delicatamente adesivi, sterili Larghezza 9 cm, lunghezza 25 cm |  | 1 pezzo | 4.07 | 3.66 | 2025-01-01 | N
35 | 35.01 | 35.01.12 | [6 empty] | Medicazioni oculari Medicazioni protettive e cerotti occlusivi con forma adattata agli occhi
35 | 35.01 | 35.01.12 |  |  |  |  | 35.01.12.01.1 |  | Compresse oculari, sterili |  | 1 pezzo | 0.65 | 0.55 | 2021-10-01 | P | 35.01.12.01.1
35 | 35.01 | 35.01.12 |  |  |  |  | 35.01.12.03.1 |  | Cerotti occlusivi per gli occhi |  | 1 pezzo | 1.2 | 1.02 | 2021-10-01 | P | 35.01.12.03.1
35 | 35.01 | 35.01.14 | [6 empty] | Materiale vario per medicazione
35 | 35.01 | 35.01.14 |  |  |  |  | 35.01.14.10.1 |  | Ditali di gomma |  | 1 pezzo | 0.05 | 0.04 | 2021-10-01 | P | 35.01.14.10.1
35 | 35.01 | 35.01.14 |  |  |  |  | 35.01.14.11.1 |  | Ditali di stoffa / cuoio |  | 1 pezzo | 6.93 | 6.23 | 2024-01-01 | B,P | 35.01.14.11.1
35 | 35.01 | 35.01.14 |  |  |  |  | 35.01.14.12.1 |  | Ditali a rete (Medicazioni tubolari elastiche con tessuto senza cuciture, che non devono essere tagliate. In confronto alle medicazioni tubolari disponibili al metro.) |  | 1 pezzo | 0.85 | 0.72 | 2021-10-01 | P | 35.01.14.12.1
35 | 35.03 | [6 empty] | L | Medicazione con carbone attivo senza sostanze attive o antibatteriche sulle piaghe Il carbone attivo integrato nella medicazione lega le molecole dell’odore, i batteri e le loro tossine. | Limitazione: • Impiego in caso di emanazioni di odori forti
35 | 35.03 | [5 empty] | 35.03.01.01.1 | L | Medicazione con carbone attivo 5x5 cm | Limitazione: • Impiego in caso di emanazioni di odori forti | 1 pezzo | 4.52 | 3.84 | 2024-01-01 | B,P | 35.03.01.01.1
35 | 35.03 | [5 empty] | 35.03.01.02.1 | L | Medicazione con carbone attivo 7.5x7.5 cm | Limitazione: • Impiego in caso di emanazioni di odori forti | 1 pezzo | 6.98 | 5.93 | 2024-01-01 | B,P | 35.03.01.02.1
35 | 35.03 | [5 empty] | 35.03.01.03.1 | L | Medicazione con carbone attivo 10x10 cm | Limitazione: • Impiego in caso di emanazioni di odori forti | 1 pezzo | 10.44 | 8.87 | 2024-01-01 | B,P | 35.03.01.03.1
35 | 35.03 | [5 empty] | 35.03.01.04.1 | L | Medicazione con carbone attivo 10x20 cm | Limitazione: • Impiego in caso di emanazioni di odori forti | 1 pezzo | 21.28 | 18.09 | 2024-01-01 | B,P | 35.03.01.04.1
35 | 35.03 | [5 empty] | 35.03.01.06.1 | L | Medicazione con carbone attivo 15x20 cm | Limitazione: • Impiego in caso di emanazioni di odori forti | 1 pezzo | 32.37 | 27.51 | 2024-01-01 | B,P | 35.03.01.06.1
35 | 35.05 | [7 empty] | Preparati / prodotti idroattivi per ferite senza sostanze attive o antibatterici Questi prodotti servono al trattamento fisiologico della ferita in ambiente umido.
35 | 35.05 | 35.05.01 | [6 empty] | Cuscinetti vulnerari per la terapia in ambiente umido Cuscinetti vulnerari pronti all’uso, imbevuti di una soluzione di lavaggio, che legano essudato e detriti cellulari.
35 | 35.05 | 35.05.01 |  |  |  |  | 35.05.01.01.1 |  | Cuscinetti vulnerari attivi per la terapia in ambiente umido, sterile 4x4 cm, ø 4 cm |  | 1 pezzo | 5.32 | 4.79 | 2024-01-01 | B,P | 35.05.01.01.1
35 | 35.05 | 35.05.01 |  |  |  |  | 35.05.01.02.1 |  | Cuscinetti vulnerari attivi per la terapia in ambiente umido, sterile 5.5x5.5 cm, ø 5.5 cm |  | 1 pezzo | 7.33 | 6.59 | 2024-01-01 | B,P | 35.05.01.02.1
35 | 35.05 | 35.05.01 |  |  |  |  | 35.05.01.03.1 |  | Cuscinetti vulnerari attivi per la terapia in ambiente umido, sterile 7.5x7.5 cm |  | 1 pezzo | 7.08 | 6.37 | 2024-01-01 | B,P | 35.05.01.03.1
35 | 35.05 | 35.05.01 |  |  |  |  | 35.05.01.04.1 |  | Cuscinetti vulnerari attivi per la terapia in ambiente umido, sterile 10x10 cm |  | 1 pezzo | 9.33 | 8.4 | 2024-01-01 | B,P | 35.05.01.04.1
35 | 35.05 | 35.05.01 |  |  |  |  | 35.05.01.05.1 |  | Cuscinetto vulnerario attivo per la terapia in ambiente umido, sterile 8x14 cm ovale |  | 1 pezzo | 8.14 | 7.33 | 2024-01-01 | B,P
35 | 35.05 | 35.05.01 |  |  |  |  | 35.05.01.06.1 |  | Cuscinetto vulnerario attivo per la terapia in ambiente umido, sterile 15x15 cm |  | 1 pezzo | 10.83 | 9.75 | 2024-01-01 | B,P
35 | 35.05 | 35.05.02 | [6 empty] | Medicazioni idrocolloidi, sterili (tutti gli spessori, con o senza bordo adesivo) Medicazioni autoadesive consistenti di una pellicola esterna resistente ai batteri e semipermeabile e di una massa idrofila e assorbente in contatto con la ferita che lega essudato, batteri e detriti cellulari.
35 | 35.05 | 35.05.02 |  |  |  |  | 35.05.02.01.1 |  | Medicazione idrocolloide, sterile 5x5 cm |  | 1 pezzo | 4.82 | 3.85 | 2024-01-01 | B,P | 35.05.02.01.1
35 | 35.05 | 35.05.02 |  |  |  |  | 35.05.02.02.1 |  | Medicazione idrocolloide, sterile 7.5x7.5 cm |  | 1 pezzo | 6.62 | 5.3 | 2024-01-01 | B,P | 35.05.02.02.1
35 | 35.05 | 35.05.02 |  |  |  |  | 35.05.02.03.1 |  | Medicazione idrocolloide, sterile 10x10 cm |  | 1 pezzo | 10.59 | 8.47 | 2024-01-01 | B,P | 35.05.02.03.1
35 | 35.05 | 35.05.02 |  |  |  |  | 35.05.02.04.1 |  | Medicazione idrocolloide, sterile 15x15 cm |  | 1 pezzo | 19.02 | 16.17 | 2024-01-01 | B,P | 35.05.02.04.1
35 | 35.05 | 35.05.02 |  |  |  |  | 35.05.02.05.1 |  | Medicazione idrocolloide, sterile 15x20 cm |  | 1 pezzo | 25.54 | 21.71 | 2024-01-01 | B,P | 35.05.02.05.1
35 | 35.05 | 35.05.02 |  |  |  |  | 35.05.02.06.1 |  | Medicazione idrocolloide, sterile 20x20 cm |  | 1 pezzo | 38.79 | 32.97 | 2024-01-01 | B,P | 35.05.02.06.1
35 | 35.05 | 35.05.02 |  |  |  |  | 35.05.02.07.1 |  | Medicazione idrocolloide, sterile 20x30 cm |  | 1 pezzo | 62.28 | 56.06 | 2024-01-01 | B,P | 35.05.02.07.1
35 | 35.05 | 35.05.02 |  |  |  |  | 35.05.02.08.1 |  | Medicazione idrocolloide, sterile Forma speciale per osso sacro |  | 1 pezzo | 35.53 | 31.98 | 2024-01-01 | B,P | 35.05.02.08.1
35 | 35.05 | 35.05.02 |  |  |  |  | 35.05.02.09.1 |  | Medicazione idrocolloide, sterile Forme speciali per gomito / tallone |  | 1 pezzo | 24.14 | 21.73 | 2024-01-01 | B,P | 35.05.02.09.1
35 | 35.05 | 35.05.03 | [6 empty] | Idropolimeri, sterili, neutri (adesivi, non adesivi, parzialmente adesivi) Grazie alla loro capillarità le schiume di poliuretano assorbono l’essudato e hanno una ritenzione limitata. I prodotti sono disponibili abbinati a vari materiali adesivi (poliacrilati, siliconi, resine) o senza materiale adesivo. Questa posizione anche comprende gli idropolimeri senza rivestimento (medicazioni cavitarie, medicazione di trasferimento).
35 | 35.05 | 35.05.03 |  |  |  |  | 35.05.03.01.1 |  | Idropolimero, sterile 5x5 cm |  | 1 pezzo | 5.72 | 4.58 | 2024-01-01 | B,P | 35.05.03.01.1
35 | 35.05 | 35.05.03 |  |  |  |  | 35.05.03.02.1 |  | Idropolimero, sterile 7.5x7.5 cm |  | 1 pezzo | 7.28 | 5.82 | 2024-01-01 | B,P | 35.05.03.02.1
35 | 35.05 | 35.05.03 |  |  |  |  | 35.05.03.03.1 |  | Idropolimero, sterile 10x10 cm |  | 1 pezzo | 12.09 | 9.68 | 2024-01-01 | B,P | 35.05.03.03.1
35 | 35.05 | 35.05.03 |  |  |  |  | 35.05.03.04.1 |  | Idropolimero, sterile 15x15 cm |  | 1 pezzo | 21.68 | 18.43 | 2024-01-01 | B,P | 35.05.03.04.1
35 | 35.05 | 35.05.03 |  |  |  |  | 35.05.03.05.1 |  | Idropolimero, sterile 15x20 cm |  | 1 pezzo | 32.17 | 27.34 | 2024-01-01 | B,P | 35.05.03.05.1
35 | 35.05 | 35.05.03 |  |  |  |  | 35.05.03.06.1 |  | Idropolimero, sterile 20x20 cm |  | 1 pezzo | 37.09 | 31.53 | 2024-01-01 | B,P | 35.05.03.06.1
35 | 35.05 | 35.05.03 |  |  |  |  | 35.05.03.07.1 |  | Idropolimero, sterile 20x30 cm |  | 1 pezzo | 45.57 | 41.01 | 2024-01-01 | B,P | 35.05.03.07.1
35 | 35.05 | 35.05.03 |  |  |  |  | 35.05.03.08.1 |  | Idropolimero, sterile 20x60 cm |  | 1 pezzo | 62.63 | 56.37 | 2024-01-01 | B,P | 35.05.03.08.1
35 | 35.05 | 35.05.03 |  |  |  |  | 35.05.03.10.1 |  | Idropolimero, sterile Forma speciale per osso sacro |  | 1 pezzo | 32.72 | 29.45 | 2024-01-01 | B,P | 35.05.03.10.1
35 | 35.05 | 35.05.03 |  |  |  |  | 35.05.03.11.1 |  | Idropolimero, sterile Forma speciale per gomito / tallone |  | 1 pezzo | 31.82 | 28.64 | 2024-01-01 | B,P | 35.05.03.11.1
35 | 35.05 | 35.05.04 | [6 empty] | Idropolimeri con eccipienti, sterili (adesivi, non adesivi, parzialmente adesivi) Gli idropolimeri con eccipienti sono schiume poliuretaniche che consentono di ottenere un’elevata pulizia e / o ritenzione e / o capacità di assorbimento grazie ai seguenti eccipienti: • tensioattivi • strato di gel • carbossimetilcellulosa • poliacrilato di sodio
35 | 35.05 | 35.05.04 |  |  |  |  | 35.05.04.01.1 |  | Idropolimero con eccipienti, sterile 5x5 cm |  | 1 pezzo | 4.47 | 3.79 | 2024-01-01 | B,P | 35.05.04.01.1
35 | 35.05 | 35.05.04 |  |  |  |  | 35.05.04.02.1 |  | Idropolimero con eccipienti, sterile 7.5x7.5 cm |  | 1 pezzo | 7.78 | 6.61 | 2024-01-01 | B,P | 35.05.04.02.1
35 | 35.05 | 35.05.04 |  |  |  |  | 35.05.04.03.1 |  | Idropolimero con eccipienti, sterile 10x10 cm |  | 1 pezzo | 11.64 | 9.31 | 2024-01-01 | B,P | 35.05.04.03.1
35 | 35.05 | 35.05.04 |  |  |  |  | 35.05.04.04.1 |  | Idropolimero con eccipienti, sterile 15x15 cm |  | 1 pezzo | 20.68 | 17.58 | 2024-01-01 | B,P | 35.05.04.04.1
35 | 35.05 | 35.05.04 |  |  |  |  | 35.05.04.05.1 |  | Idropolimero con eccipienti, sterile 15x20 cm |  | 1 pezzo | 33.42 | 30.08 | 2024-01-01 | B,P | 35.05.04.05.1
35 | 35.05 | 35.05.04 |  |  |  |  | 35.05.04.06.1 |  | Idropolimero con eccipienti, sterile 20x20 cm |  | 1 pezzo | 43.46 | 39.11 | 2024-01-01 | B,P | 35.05.04.06.1
35 | 35.05 | 35.05.04 |  |  |  |  | 35.05.04.07.1 |  | Idropolimero con eccipienti, sterile 20x30 cm |  | 1 pezzo | 68.65 | 61.79 | 2024-01-01 | B,P | 35.05.04.07.1
35 | 35.05 | 35.05.04 |  |  |  |  | 35.05.04.08.1 |  | Idropolimero con eccipienti, sterile 20x60 cm |  | 1 pezzo | 141.52 | 127.37 | 2024-01-01 | B,P | 35.05.04.08.1
35 | 35.05 | 35.05.04 |  |  |  |  | 35.05.04.10.1 |  | Idropolimero con eccipienti, sterile Forma speciale per osso sacro |  | 1 pezzo | 36.79 | 33.11 | 2024-01-01 | B,P | 35.05.04.10.1
35 | 35.05 | 35.05.05 | [6 empty] | Medicazioni superassorbenti, sterili La categoria delle medicazioni superassorbenti comprende prodotti dotati di un nucleo con una percentuale elevata di poliacrilato di sodio. Legano e trattengono grandi quantità di essudato, batteri e detriti cellulari. Questi prodotti si contraddistinguono per l’elevata capacità di assorbimento e ritenzione anche sotto compressione.
35 | 35.05 | 35.05.05 |  |  |  |  | 35.05.05.01.1 |  | Medicazione superassorbente, sterile 5x5 cm |  | 1 pezzo | 3.46 | 3.12 | 2024-01-01 | B,P | 35.05.05.01.1
35 | 35.05 | 35.05.05 |  |  |  |  | 35.05.05.02.1 |  | Medicazione superassorbente, sterile 7.5x7.5 cm |  | 1 pezzo | 4.72 | 4.25 | 2024-01-01 | B,P | 35.05.05.02.1
35 | 35.05 | 35.05.05 |  |  |  |  | 35.05.05.03.1 |  | Medicazione superassorbente, sterile 10x10 cm |  | 1 pezzo | 6.72 | 5.38 | 2024-01-01 | B,P | 35.05.05.03.1
35 | 35.05 | 35.05.05 |  |  |  |  | 35.05.05.04.1 |  | Medicazione superassorbente, sterile 15x15 cm |  | 1 pezzo | 11.34 | 9.65 | 2024-01-01 | B,P | 35.05.05.04.1
35 | 35.05 | 35.05.05 |  |  |  |  | 35.05.05.05.1 |  | Medicazione superassorbente, sterile 20x20 cm |  | 1 pezzo | 20.88 | 18.79 | 2024-01-01 | B,P | 35.05.05.05.1
35 | 35.05 | 35.05.05 |  |  |  |  | 35.05.05.06.1 |  | Medicazione superassorbente, sterile 20x30 cm |  | 1 pezzo | 24.44 | 22 | 2024-01-01 | B,P | 35.05.05.06.1
35 | 35.05 | 35.05.05 |  |  |  |  | 35.05.05.08.1 |  | Medicazione superassorbente, sterile 30x40 cm |  | 1 pezzo | 37.29 | 33.56 | 2024-01-01 | B,P | 35.05.05.08.1
35 | 35.05 | 35.05.05 |  |  |  |  | 35.05.05.09.1 |  | Medicazione superassorbente, sterile 50x80 cm |  | 1 pezzo | 108.7 | 97.83 | 2024-01-01 | B,P | 35.05.05.09.1
35 | 35.05 | 35.05.05 | 35.05.05a | [5 empty] | Medicazioni di contatto con struttura a rete e medicazioni superassorbenti, sterili Prodotti costituiti da una combinazione di medicazioni superassorbenti e medicazioni di contatto con struttura a rete.
35 | 35.05 | 35.05.05 | 35.05.05a |  |  |  | 35.05.05.10.1 |  | Medicazione di contatto con struttura a rete e medicazione superassorbente, sterili 7.5x7.5 cm |  | 1 pezzo | 8.53 | 7.68 | 2024-01-01 | B,P
35 | 35.05 | 35.05.05 | 35.05.05a |  |  |  | 35.05.05.11.1 |  | Medicazione di contatto con struttura a rete e medicazione superassorbente, sterili 10x10 cm |  | 1 pezzo | 10.84 | 9.76 | 2024-01-01 | B,P
35 | 35.05 | 35.05.05 | 35.05.05a |  |  |  | 35.05.05.12.1 |  | Medicazione di contatto con struttura a rete e medicazione superassorbente, sterili 10x20 cm |  | 1 pezzo | 18.4 | 16.56 | 2024-01-01 | B,P
35 | 35.05 | 35.05.05 | 35.05.05a |  |  |  | 35.05.05.13.1 |  | Medicazione di contatto con struttura a rete e medicazione superassorbente, sterili 20x20 cm |  | 1 pezzo | 32.12 | 28.91 | 2024-01-01 | B,P
35 | 35.05 | 35.05.05 | 35.05.05a |  |  |  | 35.05.05.14.1 |  | Medicazione di contatto con struttura a rete e medicazione superassorbente, sterili 30x40 cm |  | 1 pezzo | 52.12 | 46.91 | 2024-01-01 | B,P
35 | 35.05 | 35.05.06 | [6 empty] | Medicazioni in alginato, sterili Compresse e tamponi composti per l’85-100 % di fibre di alginato. Possibilità di aggiunta di carbossimetilcellulosa fino al 15 %. Le fibre legano essudato, batteri e detriti cellulari con il gel che si genera dall’alginato.
35 | 35.05 | 35.05.06 |  |  |  |  | 35.05.06.01.1 |  | Medicazione in alginato, sterile 5x5 cm |  | 1 pezzo | 3.41 | 2.73 | 2024-01-01 | B,P | 35.05.06.01.1
35 | 35.05 | 35.05.06 |  |  |  |  | 35.05.06.02.1 |  | Medicazione in alginato, sterile 10x10 cm |  | 1 pezzo | 8.28 | 6.62 | 2024-01-01 | B,P | 35.05.06.02.1
35 | 35.05 | 35.05.06 |  |  |  |  | 35.05.06.03.1 |  | Medicazione in alginato, sterile 10x20 cm |  | 1 pezzo | 14.2 | 12.79 | 2024-01-01 | B,P | 35.05.06.03.1
35 | 35.05 | 35.05.06 |  |  |  |  | 35.05.06.04.1 |  | Medicazione in alginato, sterile 15x15 cm |  | 1 pezzo | 17.87 | 16.08 | 2024-01-01 | B,P | 35.05.06.04.1
35 | 35.05 | 35.05.06 |  |  |  |  | 35.05.06.05.1 |  | Medicazione in alginato, sterile 20x20 cm |  | 1 pezzo | 27.15 | 24.44 | 2024-01-01 | B,P | 35.05.06.05.1
35 | 35.05 | 35.05.06 |  |  |  |  | 35.05.06.07.1 |  | Medicazione in alginato, sterile 30x60 cm |  | 1 pezzo | 60.93 | 54.83 | 2024-01-01 | B,P | 35.05.06.07.1
35 | 35.05 | 35.05.06 |  |  |  |  | 35.05.06.08.1 |  | Medicazione in alginato, sterile Tamponi |  | 1 pezzo | 17.87 | 15.19 | 2024-01-01 | B,P | 35.05.06.08.1
35 | 35.05 | 35.05.07 | [6 empty] | Medicazioni gelificanti in fibra, sterile Compresse e tamponi in carbossimetilcellulosa, alcool polivinilico, poliacrilato, cellulosa etilsolfonato o una miscela delle suddette fibre. Le fibre legano essudato, batteri e detriti cellulari. Un gel si forma a partire dalle fibre. Le proprietà di assorbimento verticale offrono un'ulteriore protezione del bordo della ferita.
35 | 35.05 | 35.05.07 |  |  |  |  | 35.05.07.01.1 |  | Medicazione gelificante in fibra, sterile 5x5 cm |  | 1 pezzo | 5.52 | 4.42 | 2024-01-01 | B,P | 35.05.07.01.1
35 | 35.05 | 35.05.07 |  |  |  |  | 35.05.07.02.1 |  | Medicazione gelificante in fibra, sterile 10x10 cm |  | 1 pezzo | 9.74 | 7.79 | 2024-01-01 | B,P | 35.05.07.02.1
35 | 35.05 | 35.05.07 |  |  |  |  | 35.05.07.04.1 |  | Medicazione gelificante in fibra, sterile 15x15 cm |  | 1 pezzo | 28.46 | 25.61 | 2024-01-01 | B,P | 35.05.07.04.1
35 | 35.05 | 35.05.07 |  |  |  |  | 35.05.07.05.1 |  | Medicazione gelificante in fibra, sterile 20x20 cm |  | 1 pezzo | 50.94 | 45.85 | 2024-01-01 | B,P | 35.05.07.05.1
35 | 35.05 | 35.05.07 |  |  |  |  | 35.05.07.09.1 |  | Medicazione gelificante in fibra Tampone, sterile |  | 1 pezzo | 26.2 | 23.58 | 2024-01-01 | B,P | 35.05.07.09.1
35 | 35.05 | 35.05.08 | [6 empty] | Medicazioni di contatto con struttura a rete, sterili (eccipienti: silicone, idrocolloide, polietilene) Il reticolato adagiato sulla ferita impedisce che le altre medicazioni aderiscano alla ferita. Il reticolato è ricoperto da uno strato di silicone o particelle idrocolloidali oppure è in polietilene. A differenza delle garze grasse o garze con pomata, la medicazione di contatto con struttura a rete mantiene inalterate le sue proprietà per diversi giorni.
35 | 35.05 | 35.05.08 |  |  |  |  | 35.05.08.01.1 |  | Medicazione di contatto con struttura a rete, sterile 5x7.5 cm |  | 1 pezzo | 5.57 | 4.74 | 2024-01-01 | B,P | 35.05.08.01.1
35 | 35.05 | 35.05.08 |  |  |  |  | 35.05.08.02.1 |  | Medicazione di contatto con struttura a rete, sterile 7.5x10 cm |  | 1 pezzo | 7.28 | 6.55 | 2024-01-01 | B,P | 35.05.08.02.1
35 | 35.05 | 35.05.08 |  |  |  |  | 35.05.08.03.1 |  | Medicazione di contatto con struttura a rete, sterile 10x18 cm |  | 1 pezzo | 18.77 | 16.89 | 2024-01-01 | B,P | 35.05.08.03.1
35 | 35.05 | 35.05.08 |  |  |  |  | 35.05.08.04.1 |  | Medicazione di contatto con struttura a rete, sterile 15x25 cm |  | 1 pezzo | 20.98 | 18.88 | 2024-01-01 | B,P | 35.05.08.04.1
35 | 35.05 | 35.05.08 |  |  |  |  | 35.05.08.05.1 |  | Medicazione di contatto con struttura a rete, sterile 20x30 cm |  | 1 pezzo | 48.33 | 43.5 | 2024-01-01 | B,P | 35.05.08.05.1
35 | 35.05 | 35.05.09 | [6 empty] | Idrogel senza sostanze attive Gli idrogel sono costituiti d'acqua gelificata senza aggiunta di sostanze attive e vengono applicati per mantenere un ambiente umido.
35 | 35.05 | 35.05.09 | 35.05.09a | [5 empty] | Idrogel, sterile Idrogel senza sostanze attive, con possibile aggiunta di sostanze umidificanti Tutti i prodotti sono monouso. La grandezza della confezione deve quindi essere adattata in base al fabbisogno per un ricambio di medicazione. I prodotti con agenti conservanti riutilizzabili non sono compresi in questa posizione.
35 | 35.05 | 35.05.09 | 35.05.09a |  |  |  | 35.05.09.01.1 |  | Idrogel, sterile 5 g |  | 1 pezzo | 7.38 | 6.27 | 2024-01-01 | B,P | 35.05.09.01.1
35 | 35.05 | 35.05.09 | 35.05.09a |  |  |  | 35.05.09.02.1 |  | Idrogel, sterile 15 g |  | 1 pezzo | 9.59 | 8.15 | 2024-01-01 | B,P | 35.05.09.02.1
35 | 35.05 | 35.05.09 | 35.05.09a |  |  |  | 35.05.09.03.1 |  | Idrogel, sterile 25 g |  | 1 pezzo | 14.2 | 12.79 | 2024-01-01 | B,P | 35.05.09.03.1
35 | 35.05 | 35.05.09 | 35.05.09b |  |  |  |  | L | Gel per ferite con conservanti I gel per ferite sono costituiti da acqua gelificata con aggiunta di conservanti (poliesanide, octenidina, ipoclorito). Non monouso. | Limitazione: • solo per ferite croniche, non infette • Durata di applicazione massima per ferita: 12 settimane • Nessuna rimunerazione di medicamenti contenenti principi attivi (antisettici)
35 | 35.05 | 35.05.09 | 35.05.09b |  |  |  | 35.05.09.11.1 | L | Gel per ferite con conservanti 50 g (o ml) |  | 1 pezzo | 35.28 | 31.76 | 2024-01-01 | B,P
35 | 35.05 | 35.05.09 | 35.05.09b |  |  |  | 35.05.09.12.1 | L | Gel per ferite con conservanti 250 g (o ml) |  | 1 pezzo |  | 85.34 | 2024-01-01 | P
35 | 35.05 | 35.05.09 | 35.05.09c | [5 empty] | Medicazioni in idrogel senza sostanze attive Le medicazioni in idrogel sono pellicole di gel che contengono una percentuale di acqua inferiore rispetto agli idrogel. Le medicazioni non contengono altre sostanze attive.
35 | 35.05 | 35.05.09 | 35.05.09c |  |  |  | 35.05.09.15.1 |  | Medicazione in idrogel, sterile 5x7.5 cm |  | 1 pezzo | 8.33 | 7.5 | 2024-01-01 | B,P | 35.05.09.15.1
35 | 35.05 | 35.05.09 | 35.05.09c |  |  |  | 35.05.09.16.1 |  | Medicazione in idrogel, sterile 10x10 cm |  | 1 pezzo | 11.89 | 10.71 | 2024-01-01 | B,P | 35.05.09.16.1
35 | 35.05 | 35.05.09 | 35.05.09c |  |  |  | 35.05.09.17.1 |  | Medicazione in idrogel, sterile 12.5x12.5 cm |  | 1 pezzo | 13.55 | 12.2 | 2024-01-01 | B,P | 35.05.09.17.1
35 | 35.05 | 35.05.09 | 35.05.09c |  |  |  | 35.05.09.18.1 |  | Medicazione in idrogel, sterile 20x20 cm |  | 1 pezzo | 25.24 | 22.72 | 2024-01-01 | B,P | 35.05.09.18.1
35 | 35.05 | 35.05.10 | [6 empty] | Medicazioni di plastica
35 | 35.05 | 35.05.10 | 35.05.10a | [5 empty] | Medicazioni di plastica con / senza cuscinetto vulnerario, sterili (compresi i prodotti per il fissaggio di cannule e cateteri) Film autoadesivi, resistenti ai batteri, semipermeabili con e senza cuscinetto vulnerario confezionati singolarmente e sterili.
35 | 35.05 | 35.05.10 | 35.05.10a |  |  |  | 35.05.10.01.1 |  | Medicazioni di plastica, sterili 6x8 cm |  | 1 pezzo | 1.3 | 0.98 | 2021-10-01 | P | 35.05.10.01.1
35 | 35.05 | 35.05.10 | 35.05.10a |  |  |  | 35.05.10.02.1 |  | Medicazioni di plastica, sterili 7.5x10 cm |  | 1 pezzo | 1.86 | 1.4 | 2024-01-01 | B,P | 35.05.10.02.1
35 | 35.05 | 35.05.10 | 35.05.10a |  |  |  | 35.05.10.03.1 |  | Medicazioni di plastica, sterili 10x12 cm |  | 1 pezzo | 2.61 | 1.96 | 2024-01-01 | B,P | 35.05.10.03.1
35 | 35.05 | 35.05.10 | 35.05.10a |  |  |  | 35.05.10.04.1 |  | Medicazioni di plastica, sterili 10x25 cm |  | 1 pezzo | 3.76 | 3.2 | 2024-01-01 | B,P | 35.05.10.04.1
35 | 35.05 | 35.05.10 | 35.05.10a |  |  |  | 35.05.10.05.1 |  | Medicazioni di plastica, sterili 15x20 cm |  | 1 pezzo | 5.22 | 4.44 | 2024-01-01 | B,P | 35.05.10.05.1
35 | 35.05 | 35.05.10 | 35.05.10a |  |  |  | 35.05.10.06.1 |  | Medicazioni di plastica, sterili 10x35 cm |  | 1 pezzo | 6.52 | 5.87 | 2024-01-01 | B,P | 35.05.10.06.1
35 | 35.05 | 35.05.10 | 35.05.10b | [5 empty] | Medicazioni di plastica, non sterili Film autoadesivi, resistenti ai batteri, semipermeabili. Servono a coprire e fissare la medicazione primaria regolando contemporaneamente l'evaporazione.
35 | 35.05 | 35.05.10 | 35.05.10b |  |  |  | 35.05.10.10.1 |  | Medicazioni di plastica, non sterili 10 cm x 1m |  | 1 pezzo | 6.02 | 5.42 | 2024-01-01 | B,P | 35.05.10.10.1
35 | 35.05 | 35.05.10 | 35.05.10b |  |  |  | 35.05.10.11.1 |  | Medicazioni di plastica, non sterili 10 cm x 2m |  | 1 pezzo | 10.04 | 9.03 | 2024-01-01 | B,P | 35.05.10.11.1
35 | 35.05 | 35.05.10 | 35.05.10b |  |  |  | 35.05.10.12.1 |  | Medicazioni di plastica, non sterili 5 cm x 10m |  | 1 pezzo | 18.57 | 16.71 | 2024-01-01 | B,P | 35.05.10.12.1
35 | 35.05 | 35.05.10 | 35.05.10b |  |  |  | 35.05.10.13.1 |  | Medicazioni di plastica, non sterili 10cm x 10m |  | 1 pezzo | 35.13 | 28.1 | 2024-01-01 | B,P | 35.05.10.13.1
35 | 35.05 | 35.05.10 | 35.05.10b |  |  |  | 35.05.10.14.1 |  | Medicazioni di plastica, non sterili 15cm x 10m |  | 1 pezzo | 50.19 | 45.17 | 2024-01-01 | B,P | 35.05.10.14.1
35 | 35.05 | 35.05.10 | 35.05.10c | [5 empty] | Medicazioni di plastica, con / senza cuscinetto vulnerario, sterili, parzialmente adesive (compresi i prodotti per il fissaggio di cannule e cateteri) Film parzialmente adesivi, resistenti ai batteri, semipermeabili, con o senza cuscinetto vulnerario, confezionate singolarmente e sterili. La base adesiva è costituita da silicone o Stratagel. Queste basi adesive comportano una sollecitazione estremamente bassa dello strato corneo al momento della rimozione della medicazione.
35 | 35.05 | 35.05.10 | 35.05.10c |  |  |  | 35.05.10.20.1 |  | Medicazioni di plastica con / senza cuscinetto vulnerario, sterili, parzialmente adesive 6x8 cm |  | 1 pezzo | 1.91 | 1.72 | 2024-01-01 | B,P | 35.05.10.20.1
35 | 35.05 | 35.05.10 | 35.05.10c |  |  |  | 35.05.10.22.1 |  | Medicazioni di plastica con / senza cuscinetto vulnerario, sterili, parzialmente adesive 10x12 cm |  | 1 pezzo | 2.61 | 2.35 | 2024-01-01 | B,P | 35.05.10.22.1
35 | 35.05 | 35.05.10 | 35.05.10c |  |  |  | 35.05.10.23.1 |  | Medicazioni plastica con / senza cuscinetto vulnerario, sterili, parzialmente adesive 10x25 cm |  | 1 pezzo | 18.52 | 16.67 | 2024-01-01 | B,P | 35.05.10.23.1
35 | 35.05 | 35.05.10 | 35.05.10c |  |  |  | 35.05.10.24.1 |  | Medicazioni di plastica con / senza cuscinetto vulnerario, sterili, parzialmente adesive 15x20 cm |  | 1 pezzo | 19.62 | 17.67 | 2024-01-01 | B,P | 35.05.10.24.1
35 | 35.05 | 35.05.10 | 35.05.10d | [5 empty] | Medicazioni di plastica, non sterili, parzialmente adesive Film parzialmente adesivi, resistenti ai batteri, semipermeabili. Servono a coprire e fissare la medicazione primaria regolando contemporaneamente l'evaporazione. La base adesiva è costituita da silicone o Stratagel. Queste basi adesive comportano una sollecitazione estremamente bassa dello strato corneo al momento della rimozione della medicazione.
35 | 35.05 | 35.05.10 | 35.05.10d |  |  |  | 35.05.10.30.1 |  | Medicazioni di plastica, non sterili, parzialmente adesive 10 cm x 1 m |  | 1 pezzo | 18.07 | 16.26 | 2024-01-01 | B,P | 35.05.10.30.1
35 | 35.05 | 35.05.10 | 35.05.10d |  |  |  | 35.05.10.31.1 |  | Medicazioni di plastica, non sterili, parzialmente adesive 10 cm x 2 m |  | 1 pezzo | 28.61 | 25.75 | 2024-01-01 | B,P | 35.05.10.31.1
35 | 35.05 | 35.05.10 | 35.05.10d |  |  |  | 35.05.10.32.1 |  | Medicazioni di plastica, non sterili, parzialmente adesive 10 cm x 10 m |  | 1 pezzo | 36.13 | 32.52 | 2024-01-01 | B,P | 35.05.10.32.1
35 | 35.05 | 35.05.10 | 35.05.10d |  |  |  | 35.05.10.33.1 |  | Medicazioni di plastica, non sterili, parzialmente adesive 15 cm x 10 m |  | 1 pezzo | 48.18 | 43.36 | 2024-01-01 | B,P | 35.05.10.33.1
35 | 35.06 | [7 empty] | Preparati / prodotti idroattivi per ferite con antimicrobici senza ulteriori sostanze attive sulle piaghe
35 | 35.06 | 35.06.04 | [6 empty] | Idropolimeri con eccipienti con antimicrobici senza ulteriori sostanze attive sulle piaghe, sterili
35 | 35.06 | 35.06.04 | 35.06.04a |  |  |  |  | L | Idropolimeri con argento, sterili Idropolimeri con aggiunta di argento ad azione antimicrobica. Gli idropolimeri sono schiume di poliuretano che, grazie alla loro capillarità, assorbono l’essudato e hanno una ritenzione limitata. I prodotti sono disponibili abbinati a vari materiali adesivi (poliacrilati, siliconi, resine) o senza materiale adesivo. Questa posizione comprende anche gli idropolimeri senza rivestimento (medicazioni cavitarie, medicazione di trasferimento). | Limitazione: • Applicazione solo in caso di ferite infette o fortemente colonizzate. • Durata di applicazione massima: 30 giorni per la totalità dei materiali per fasciature contenenti argento (pos. 35.06.04a, 35.06.06a, 35.06.07a e 35.06.08a). Per il proseguimento dell’applicazione oltre i 30 giorni, i costi vengono assunti solo previa garanzia dell’assicuratore, che tiene conto della raccomandazione del medico di fiducia.
35 | 35.06 | 35.06.04 | 35.06.04a |  |  |  | 35.06.04.20.1 | L | Idropolimeri con argento, sterili 5x5 cm |  | 1 pezzo | 7 | 6.29 | 2024-01-01 | B,P
35 | 35.06 | 35.06.04 | 35.06.04a |  |  |  | 35.06.04.21.1 | L | Idropolimeri con argento, sterili 7.5x7.5 cm |  | 1 pezzo | 7.84 | 7.06 | 2024-01-01 | B,P
35 | 35.06 | 35.06.04 | 35.06.04a |  |  |  | 35.06.04.22.1 | L | Idropolimeri con argento, sterili 10x10 cm |  | 1 pezzo | 12.83 | 11.54 | 2024-01-01 | B,P
35 | 35.06 | 35.06.04 | 35.06.04a |  |  |  | 35.06.04.23.1 | L | Idropolimeri con argento, sterili 10x20 cm |  | 1 pezzo | 19.42 | 17.48 | 2024-01-01 | B,P
35 | 35.06 | 35.06.04 | 35.06.04a |  |  |  | 35.06.04.24.1 | L | Idropolimeri con argento, sterili 15x15 cm |  | 1 pezzo | 29.92 | 26.93 | 2024-01-01 | B,P
35 | 35.06 | 35.06.04 | 35.06.04a |  |  |  | 35.06.04.25.1 | L | Idropolimeri con argento, sterili 20x20 cm |  | 1 pezzo | 41.87 | 37.69 | 2024-01-01 | B,P
35 | 35.06 | 35.06.06 | [6 empty] | Medicazioni in alginato, con eccipienti con antimicrobici senza ulteriori sostanze attive sulle piaghe, sterili
35 | 35.06 | 35.06.06 | 35.06.06a |  |  |  |  | L | Medicazioni in alginato con argento, sterili Medicazioni in alginato con aggiunta di argento ad azione antimicrobica. Le medicazioni in alginato sono compresse e tamponi composti per l’85-100 % da fibre di alginato. Possibilità di aggiunta di carbossimetilcellulosa fino al 15 %. Le fibre legano essudato, batteri e detriti cellulari con il gel che si genera dall’alginato. | Limitazione: • Applicazione solo in caso di ferite infette o fortemente colonizzate. • Durata di applicazione massima: 30 giorni per la totalità dei materiali per fasciature contenenti argento (pos. 35.06.04a, 35.06.06a, 35.06.07a e 35.06.08a). Per il proseguimento dell’applicazione oltre i 30 giorni, i costi vengono assunti solo previa garanzia dell’assicuratore, che tiene conto della raccomandazione del medico di fiducia.
35 | 35.06 | 35.06.06 | 35.06.06a |  |  |  | 35.06.06.20.1 | L | Medicazione in alginato con argento, sterile 5x5 cm |  | 1 pezzo | 5.27 | 4.75 | 2024-01-01 | B,P
35 | 35.06 | 35.06.06 | 35.06.06a |  |  |  | 35.06.06.21.1 | L | Medicazione in alginato con argento, sterile 10x10 cm |  | 1 pezzo | 13.81 | 12.43 | 2024-01-01 | B,P
35 | 35.06 | 35.06.06 | 35.06.06a |  |  |  | 35.06.06.22.1 | L | Medicazione in alginato con argento, sterile 10x20 cm |  | 1 pezzo | 22.42 | 20.18 | 2024-01-01 | B,P
35 | 35.06 | 35.06.06 | 35.06.06a |  |  |  | 35.06.06.23.1 | L | Medicazione in alginato con argento, sterile 15x15 cm |  | 1 pezzo | 26.31 | 23.68 | 2024-01-01 | B,P
35 | 35.06 | 35.06.06 | 35.06.06a |  |  |  | 35.06.06.26.1 | L | Medicazione in alginato con argento, sterile Tamponi |  | 1 pezzo | 25.49 | 22.94 | 2024-01-01 | B,P
35 | 35.06 | 35.06.07 | [6 empty] | Medicazioni gelificanti in fibra, con eccipienti con antimicrobici senza ulteriori sostanze attive sulle piaghe, sterili
35 | 35.06 | 35.06.07 | 35.06.07a |  |  |  |  | L | Medicazioni gelificanti in fibra con argento, sterili Medicazioni gelificanti in fibra con aggiunta di argento ad azione antimicrobica. Le medicazioni gelificanti in fibra sono compresse e tamponi in carbossimetilcellulosa, alcool polivinilico, poliacrilato, cellulosa etilsolfonato o una miscela delle suddette fibre. Le fibre legano essudato, batteri e detriti cellulari, generando un gel. Le proprietà di assorbimento verticale offrono un’ulteriore protezione del bordo della ferita. | Limitazione: • Applicazione solo in caso di ferite infette o fortemente colonizzate. • Durata di applicazione massima: 30 giorni per la totalità dei materiali per fasciature contenenti argento (pos. 35.06.04a, 35.06.06a, 35.06.07a e 35.06.08a). Per il proseguimento dell’applicazione oltre i 30 giorni, i costi vengono assunti solo previa garanzia dell’assicuratore, che tiene conto della raccomandazione del medico di fiducia.
35 | 35.06 | 35.06.07 | 35.06.07a |  |  |  | 35.06.07.20.1 | L | Medicazioni gelificanti in fibra con argento, sterili 5x5 cm |  | 1 pezzo | 7.27 | 6.54 | 2024-01-01 | B,P
35 | 35.06 | 35.06.07 | 35.06.07a |  |  |  | 35.06.07.22.1 | L | Medicazioni gelificanti in fibra con argento, sterili 10x10 cm |  | 1 pezzo | 23.96 | 21.56 | 2024-01-01 | B,P
35 | 35.06 | 35.06.07 | 35.06.07a |  |  |  | 35.06.07.24.1 | L | Medicazioni gelificanti in fibra con argento, sterili 15x15 cm |  | 1 pezzo | 41.15 | 37.04 | 2024-01-01 | B,P
35 | 35.06 | 35.06.07 | 35.06.07a |  |  |  | 35.06.07.25.1 | L | Medicazioni gelificanti in fibra con argento, sterili 20x20 cm |  | 1 pezzo | 67.44 | 60.69 | 2024-01-01 | B,P
35 | 35.06 | 35.06.07 | 35.06.07a |  |  |  | 35.06.07.26.1 | L | Medicazioni gelificanti in fibra con argento, sterili 20x30 cm |  | 1 pezzo | 62.93 | 56.64 | 2024-01-01 | B,P
35 | 35.06 | 35.06.07 | 35.06.07a |  |  |  | 35.06.07.28.1 | L | Medicazioni gelificanti in fibra con argento, sterili Tamponi |  | 1 pezzo | 20.74 | 18.67 | 2024-01-01 | B,P
35 | 35.06 | 35.06.08 | [6 empty] | Medicazioni di contatto con struttura a rete, con eccipienti con antimicrobici senza ulteriori sostanze attive sulle piaghe, sterili
35 | 35.06 | 35.06.08 | 35.06.08a |  |  |  |  | L | Medicazioni di contatto con struttura a rete con argento, sterili Medicazioni di contatto con struttura a rete con aggiunta di argento ad azione antimicrobica. Le medicazioni di contatto con struttura a rete sono reticolati che vengono adagiati sulla ferita per impedire alle altre medicazioni di aderire alla ferita. Il reticolato è ricoperto da uno strato di silicone o da particelle idrocolloidali oppure è in polietilene. A differenza delle garze grasse o con pomata, la medicazione di contatto con struttura a rete mantiene inalterate le sue proprietà per diversi giorni. | Limitazione: • Applicazione solo in caso di ferite infette o fortemente colonizzate. • Durata di applicazione massima: 30 giorni per la totalità dei materiali per fasciature contenenti argento (pos. 35.06.04a, 35.06.06a, 35.06.07a e 35.06.08a). Per il proseguimento dell’applicazione oltre i 30 giorni, i costi vengono assunti solo previa garanzia dell’assicuratore, che tiene conto della raccomandazione del medico di fiducia.
35 | 35.06 | 35.06.08 | 35.06.08a |  |  |  | 35.06.08.01.1 | L | Medicazioni di contatto con struttura a rete con argento, sterile 5x5 cm |  | 1 pezzo | 7.66 | 6.9 | 2024-01-01 | B,P
35 | 35.06 | 35.06.08 | 35.06.08a |  |  |  | 35.06.08.02.1 | L | Medicazioni di contatto con struttura a rete con argento, sterile 10x10 cm |  | 1 pezzo | 10.54 | 9.49 | 2024-01-01 | B,P
35 | 35.06 | 35.06.08 | 35.06.08a |  |  |  | 35.06.08.03.1 | L | Medicazioni di contatto con struttura a rete con argento, sterile 10x20 cm |  | 1 pezzo | 33.17 | 29.86 | 2024-01-01 | B,P
35 | 35.06 | 35.06.08 | 35.06.08a |  |  |  | 35.06.08.04.1 | L | Medicazioni di contatto con struttura a rete con argento, sterile 15x15 cm |  | 1 pezzo | 34.14 | 30.72 | 2024-01-01 | B,P
35 | 35.07 | [7 empty] | Preparati / prodotti idroattivi con sostanze attive e antibatteriche sulle piaghe Medicazioni primarie che influenzano attivamente il processo di guarigione della ferita. Vengono utilizzate a diretto contatto con il fondo della ferita solo in caso di piaghe.
35 | 35.07 | 35.07.01 | [6 empty] | Medicazione con sostanze attive e antibatteriche sulle piaghe
35 | 35.07 | 35.07.01 | 35.07.01a | [5 empty] | Medicazione con miele medicale (percentuale di miele > 60 %), sterile Miele medicale: miele di manuka, filtrato con filtri da 50µm e sterilizzato ai raggi gamma | [6 empty] | 35.07
35 | 35.07 | 35.07.01 | 35.07.01a |  |  |  | 35.07.01.10.1 |  | Medicazione con miele medicale (percentuale di miele > 60 %), sterile 5x5 cm |  | 1 pezzo | 10.54 | 9.49 | 2024-01-01 | B,P | 35.07.01.10.1
35 | 35.07 | 35.07.01 | 35.07.01a |  |  |  | 35.07.01.11.1 |  | Medicazione con miele medicale (percentuale di miele > 60 %), sterile 10x10 cm |  | 1 pezzo | 20.58 | 18.52 | 2024-01-01 | B,P | 35.07.01.11.1
35 | 35.07 | 35.07.01 | 35.07.01a |  |  |  | 35.07.01.12.1 |  | Medicazione con miele medicale (percentuale di miele > 60 %), sterile 10x20 cm |  | 1 pezzo | 35.88 | 32.3 | 2024-01-01 | B,P | 35.07.01.12.1
35 | 35.07 | 35.07.01 | 35.07.01a |  |  |  | 35.07.01.13.1 |  | Medicazione con miele medicale (percentuale di miele > 60 %), sterile 30x20 cm |  | 1 pezzo | 56.46 | 50.82 | 2024-01-01 | B,P | 35.07.01.13.1
35 | 35.07 | 35.07.01 | 35.07.01a |  |  |  | 35.07.01.14.1 |  | Medicazione con miele medicale (percentuale di miele > 60 %), sterile 30x30 cm |  | 1 pezzo | 78.36 | 70.52 | 2024-01-01 | B,P | 35.07.01.14.1
35 | 35.07 | 35.07.01 | 35.07.01a |  |  |  | 35.07.01.15.1 |  | Medicazione con miele medicale (percentuale di miele > 60 %), sterile 30x60 cm |  | 1 pezzo | 119.64 | 107.7 | 2024-01-01 | B,P | 35.07.01.15.1
35 | 35.07 | 35.07.09 | [6 empty] | Idrogel con sostanze attive e antibatteriche sulle piaghe
35 | 35.07 | 35.07.09 | 35.07.09c | [5 empty] | Medicazioni in idrogel con miele medicale (percentuale di miele > 60 %), sterile Miele medicale: miele di manuka, filtrato con filtri da 50 µm e sterilizzato ai raggi gamma | [6 empty] | 35.07
35 | 35.07 | 35.07.09 | 35.07.09c |  |  |  | 35.07.09.30.1 |  | Medicazione in idrogel con miele medicale (percentuale di miele > 60 %), sterile 5x5 cm |  | 1 pezzo | 12.45 | 11.2 | 2024-01-01 | B,P | 35.07.09.30.1
35 | 35.07 | 35.07.09 | 35.07.09c |  |  |  | 35.07.09.31.1 |  | Medicazione in idrogel con miele medicale (percentuale di miele > 60 %), sterile 10x10 cm |  | 1 pezzo | 20.68 | 18.61 | 2024-01-01 | B,P | 35.07.09.31.1
35 | 35.07 | 35.07.09 | 35.07.09c |  |  |  | 35.07.09.32.1 |  | Medicazione in idrogel con miele medicale (percentuale di miele > 60 %), sterile 15x15 cm |  | 1 pezzo | 31.01 | 27.91 | 2024-01-01 | B,P | 35.07.09.32.1
35 | 35.07 | 35.07.09 | 35.07.09c |  |  |  | 35.07.09.33.1 |  | Medicazione in idrogel con miele medicale (percentuale di miele > 60 %), sterile 20x20 cm |  | 1 pezzo | 59.22 | 53.3 | 2024-01-01 | B,P | 35.07.09.33.1
35 | 35.07 | 35.07.09 | 35.07.09c |  |  |  | 35.07.09.34.1 |  | Medicazione in idrogel con miele medicale (percentuale di miele > 60 %), sterile 20x30 cm |  | 1 pezzo | 80.3 | 72.27 | 2024-01-01 | B,P | 35.07.09.34.1
35 | 35.07 | 35.07.11 | [6 empty] | Gel per ferite con sostanze attive e antibatteriche sulle piaghe
35 | 35.07 | 35.07.11 | 35.07.11a | [5 empty] | Miele medicale (percentuale di miele > 75 %), semisolido, sterile Miele medicale: miele di manuka, filtrato con filtri da 50 µm e sterilizzato ai raggi gamma | [6 empty] | 35.07
35 | 35.07 | 35.07.11 | 35.07.11a |  |  |  | 35.07.11.10.1 |  | Miele medicale (percentuale di miele > 75 %), semisolido, sterile 5 g |  | 1 pezzo | 7.48 | 6.73 | 2024-01-01 | B,P | 35.07.11.10.1
35 | 35.07 | 35.07.11 | 35.07.11a |  |  |  | 35.07.11.11.1 |  | Miele medicale (percentuale di miele > 75 %), semisolido, sterile 20 g |  | 1 pezzo | 20.98 | 18.88 | 2024-01-01 | B,P | 35.07.11.11.1
35 | 35.10 | [7 empty] | Preparati / prodotti idroattivi / Prodotti con sostanze attive senza antimicrobici Medicazioni primarie che influenzano attivamente il processo di guarigione della ferita. Vengono utilizzate a diretto contatto con il fondo della ferita solo in caso di perdita di sostanza cutanea.
35 | 35.10 | 35.10.03 | [6 empty] | Idropolimeri con sostanze attive sulle ferite senza antimicrobici, sterili
35 | 35.10 | 35.10.03 | 35.10.03a |  |  |  |  | L | Idropolimeri ad azione inibitrice della proteasi, sterili (adesivi, non adesivi, parzialmente adesivi) Idropolimeri con sostanze attive sulle ferite ad azione inibitrice della proteasi. Gli idropolimeri con eccipienti sono schiume poliuretaniche che consentono di ridurre l’eccesso di metalloproteinasi della matrice in presenza di lesioni croniche quali ulcere degli arti inferiori, piaghe da decubito e ulcere del piede diabetico. | Limitazione: • Durata di applicazione massima: 90 giorni per la totalità dei materiali inibitori della proteasi (pos. 35.10.03a, 35.10.05a e 35.10.08a)
35 | 35.10 | 35.10.03 | 35.10.03a |  |  |  | 35.10.03.01.1 | L | Idropolimeri ad azione inibitrice della proteasi, sterili 5x5 cm |  | 1 pezzo | 5.73 | 5.16 | 2024-01-01 | B,P
35 | 35.10 | 35.10.03 | 35.10.03a |  |  |  | 35.10.03.02.1 | L | Idropolimeri ad azione inibitrice della proteasi, sterili 7.5x 7.5 cm |  | 1 pezzo | 7.25 | 6.52 | 2024-01-01 | B,P
35 | 35.10 | 35.10.03 | 35.10.03a |  |  |  | 35.10.03.03.1 | L | Idropolimeri ad azione inibitrice della proteasi, sterili 10x10 cm |  | 1 pezzo | 12.1 | 10.89 | 2024-01-01 | B,P
35 | 35.10 | 35.10.03 | 35.10.03a |  |  |  | 35.10.03.04.1 | L | Idropolimeri ad azione inibitrice della proteasi, sterili 15x15 cm |  | 1 pezzo | 21.73 | 19.56 | 2024-01-01 | B,P
35 | 35.10 | 35.10.03 | 35.10.03a |  |  |  | 35.10.03.05.1 | L | Idropolimeri ad azione inibitrice della proteasi, sterili 15x20 cm |  | 1 pezzo | 32.15 | 28.94 | 2024-01-01 | B,P
35 | 35.10 | 35.10.03 | 35.10.03a |  |  |  | 35.10.03.06.1 | L | Idropolimeri ad azione inibitrice della proteasi, sterili Forma speciale per gomito / tallone |  | 1 pezzo | 33.51 | 30.16 | 2024-01-01 | B,P
35 | 35.10 | 35.10.03 | 35.10.03a |  |  |  | 35.10.03.07.1 | L | Idropolimeri ad azione inibitrice della proteasi, sterili Forma speciale per osso sacro |  | 1 pezzo | 32.65 | 29.39 | 2024-01-01 | B,P
35 | 35.10 | 35.10.05 | [6 empty] | Medicazioni superassorbenti con sostanze attive sulle piaghe senza antimicrobici, sterili
35 | 35.10 | 35.10.05 | 35.10.05a |  |  |  |  | L | Medicazioni superassorbenti ad azione inibitrice della proteasi, sterili Le medicazioni superassorbenti ad azione inibitrice della proteasi consentono di ridurre l’eccesso di metalloproteinasi in presenza di lesioni croniche quali ulcere degli arti inferiori, ferita da decubito e ulcere del piede diabetico. La categoria delle medicazioni superassorbenti comprende prodotti dotati di un nucleo con una percentuale elevata di poliacrilato di sodio. Legano e trattengono grandi quantità di essudato, batteri e detriti cellulari. Questi prodotti si contraddistinguono per l’elevata capacità di assorbimento e ritenzione anche sotto compressione. | Limitazione: • Durata di applicazione massima: 90 giorni per la totalità dei materiali inibitori della proteasi (pos. 35.10.03a, 35.10.05a e 35.10.08a)
35 | 35.10 | 35.10.05 | 35.10.05a |  |  |  | 35.10.05.01.1 | L | Medicazioni superassorbente ad azione inibitrice della proteasi, sterili 5x5 cm |  | 1 pezzo | 5.73 | 5.16 | 2024-01-01 | B,P
35 | 35.10 | 35.10.05 | 35.10.05a |  |  |  | 35.10.05.02.1 | L | Medicazioni superassorbente ad azione inibitrice della proteasi, sterili 7.5x7.5 cm |  | 1 pezzo | 7.25 | 6.52 | 2024-01-01 | B,P
35 | 35.10 | 35.10.05 | 35.10.05a |  |  |  | 35.10.05.03.1 | L | Medicazioni superassorbente ad azione inibitrice della proteasi, sterili 10x10 cm |  | 1 pezzo | 12.1 | 10.89 | 2024-01-01 | B,P
35 | 35.10 | 35.10.05 | 35.10.05a |  |  |  | 35.10.05.04.1 | L | Medicazioni superassorbente ad azione inibitrice della proteasi, sterili 15x15 cm |  | 1 pezzo | 21.73 | 19.56 | 2024-01-01 | B,P
35 | 35.10 | 35.10.05 | 35.10.05a |  |  |  | 35.10.05.05.1 | L | Medicazioni superassorbente ad azione inibitrice della proteasi, sterili 15x20 cm |  | 1 pezzo | 32.11 | 28.9 | 2024-01-01 | B,P
35 | 35.10 | 35.10.05 | 35.10.05a |  |  |  | 35.10.05.06.1 | L | Medicazioni superassorbente ad azione inibitrice della proteasi, sterili Forma speciale per osso sacro |  | 1 pezzo | 32.71 | 29.44 | 2024-01-01 | B,P
35 | 35.10 | 35.10.06 | [6 empty] | Spray per ferite
35 | 35.10 | 35.10.06 |  |  |  |  | 35.10.06.01.1 |  | Spray per ferite a base di olio, 10 ml |  | 1 pezzo | 25.09 | 22.58 | 2024-01-01 | B,P | 35.10.06.01.1
35 | 35.10 | 35.10.08 | [6 empty] | Medicazioni con sostanze attive sulle piaghe senza antimicrobici, sterili
35 | 35.10 | 35.10.08 | 35.10.08a |  |  |  |  | L | Medicazioni di contatto con struttura a rete ad azione inibitrice della proteasi, sterili (eccipienti: silicone, idrocolloide, polietilene) Medicazioni di contatto con struttura a rete ad azione inibitrice della proteasi. Il reticolato adagiato sulla ferita impedisce che le altre medicazioni aderiscano alla ferita. Il reticolato è ricoperto da uno strato di silicone o da particelle idrocolloidali oppure è in polietilene. A differenza delle garze grasse o con pomata, la medicazione di contatto con struttura a rete mantiene inalterate le sue proprietà per diversi giorni. Applicazione in presenza di lesioni croniche quali ulcere degli arti inferiori, ferita da decubito e ulcere del piede diabetico. | Limitazione: • Durata di applicazione massima: 90 giorni per la totalità dei materiali inibitori della proteasi (pos. 35.10.03a, 35.10.05a e 35.10.08a)
35 | 35.10 | 35.10.08 | 35.10.08a |  |  |  | 35.10.08.01.1 | L | Medicazioni di contatto con struttura a rete ad azione inibitrice della proteasi, sterili 5x5 cm |  | 1 pezzo | 5.51 | 4.96 | 2024-01-01 | B,P
35 | 35.10 | 35.10.08 | 35.10.08a |  |  |  | 35.10.08.02.1 | L | Medicazioni di contatto con struttura a rete ad azione inibitrice della proteasi, sterili 10x10 cm |  | 1 pezzo | 7.25 | 6.52 | 2024-01-01 | B,P
35 | 35.10 | 35.10.08 | 35.10.08a |  |  |  | 35.10.08.03.1 | L | Medicazioni di contatto con struttura a rete ad azione inibitrice della proteasi, sterili 15x20 cm |  | 1 pezzo | 10.49 | 9.44 | 2024-01-01 | B,P
35 | 35.11 | [7 empty] | Sistema per la terapia a pressione negativa delle ferite (VAC therapy)
35 | 35.11 | 35.11.01 | [6 empty] | Sistema per la terapia a pressione negativa delle ferite, prodotto riutilizzabile Questa terapia consiste nel trattamento di ferite acute e croniche mediante l’applicazione localizzata di una pressione sub atmosferica.
35 | 35.11 | 35.11.01 |  |  |  |  | 35.11.01.01.2 | L | Sistema per la terapia a pressione negativa delle ferite, prodotto riutilizzabile, noleggio Incl. materiale di consumo (p. es. serbatoio, tubo, borsa, materiale per fasciature), ritiro, pulizia e riapprontamento, manutenzione e relativo materiale, sostituzione di apparecchi guasti e assistenza tecnica telefonica (24 ore al giorno, sette giorni a settimana). | Limitazione: • noleggio massimo per 30 giorni. Per il proseguimento dell’utilizzo oltre i 30 giorni, i costi vengono assunti solo previa garanzia dell’assicuratore, che tiene conto della raccomandazione del medico di fiducia. | noleggio al giorno |  | 63.37 | 2024-01-01 | P
35 | 35.15 | [7 empty] | Preparati convenzionali per ferite con antimicrobici e senza ulteriori sostanze attive
35 | 35.15 | 35.15.02 | [6 empty] | Compresse vulnerarie, impregnate / rivestite, con antimicrobici e senza ulteriori sostanze attive, assorbenti / non assorbenti, non adesive. Compresse di cotone o fibre sintetiche impregnate e reticolate. L'essudato può defluire liberamente nella medicazione secondaria. Compresse rivestite con corpo assorbente. L'essudato viene assorbito dal corpo assorbente. L'impregnazione e il rivestimento riducono l'adesione alla superficie della ferita e / o contengono antimicrobici efficaci.
35 | 35.15 | 35.15.02 | 35.15.02a |  |  |  |  | L | Compresse vulnerarie, impregnate / rivestite, assorbenti / non assorbenti, con il derivato degli acidi grassi dialchilcarbamoilcloruro (DACC), non adesive | Limitazione: • Applicazione solo in caso di ferite infette o fortemente colonizzate. • Durata di applicazione massima: 30 giorni. Per il proseguimento dell’applicazione oltre i 30 giorni, i costi vengono assunti solo previa garanzia dell’assicuratore, che tiene conto della raccomandazione del medico di fiducia.
35 | 35.15 | 35.15.02 | 35.15.02a |  |  |  | 35.15.02.10.1 | L | Compresse vulnerarie impregnate / rivestite con il derivato degli acidi grassi dialchilcarbamoilcloruro (DACC), sterili 5x5 cm |  | 1 pezzo | 5.06 | 4.56 | 2024-01-01 | B,P
35 | 35.15 | 35.15.02 | 35.15.02a |  |  |  | 35.15.02.11.1 | L | Compresse vulnerarie impregnate / rivestite con il derivato degli acidi grassi dialchilcarbamoilcloruro (DACC), sterili 5x7.5 cm |  | 1 pezzo | 8.32 | 7.49 | 2024-01-01 | B,P
35 | 35.15 | 35.15.02 | 35.15.02a |  |  |  | 35.15.02.12.1 | L | Compresse vulnerarie impregnate / rivestite con il derivato degli acidi grassi dialchilcarbamoilcloruro (DACC), sterili 10x10 cm |  | 1 pezzo | 8.83 | 7.95 | 2024-01-01 | B,P
35 | 35.15 | 35.15.02 | 35.15.02a |  |  |  | 35.15.02.13.1 | L | Compresse vulnerarie impregnate / rivestite con il derivato degli acidi grassi dialchilcarbamoilcloruro (DACC), sterili 10x20 cm |  | 1 pezzo | 16.13 | 14.51 | 2024-01-01 | B,P
35 | 35.20 | [6 empty] | L | Protezione del bordo delle ferite | Limitazione: • Utilizzo solo in presenza di ferite umide per proteggere la pelle dalla macerazione • Non utilizzabile in combinazione con medicazioni idratanti • Nessuna rimunerazione per la protezione di lesioni da adesione o sfregamenti
35 | 35.20 | [5 empty] | 35.20.01.01.1 | L | Protezione del bordo delle ferite con silossani, applicatore sterile, 1 ml | Non applicabile con capitolo 15 e pos. 29.01.01.00.1 e 31.20.00.01.1 | 1 pezzo | 2.21 | 1.99 | 2024-01-01 | B,P
35 | 35.20 | [5 empty] | 35.20.01.02.1 | L | Protezione del bordo delle ferite con silossani, applicatore sterile, 3 ml | Non applicabile con capitolo 15 e pos. 29.01.01.00.1 e 31.20.00.01.1 | 1 pezzo | 3.47 | 3.13 | 2024-01-01 | B,P
35 | 35.25 | [7 empty] | Accessori
35 | 35.25 | 35.25.01 | [5 empty] | L | Mezzi ausiliari sotto forma di vestiario in seta con funzione antimicrobica legata covalentemente | Limitazione: • Bambini 0-12 anni • Indicazione: dermatiti atopiche di media ed elevata gravità che esigono un trattamento costante o periodico con emollienti e/o steroidi topici. • Prescrizione solo da parte di medici specialisti nelle seguenti discipline: pediatria, dermatologia e venereologia, allergologia e immunologia clinica. •Al massimo 2 set all’anno (oppure 2 disopra e / o disotto) • Se la crescita del bambino dovesse richiedere una taglia più grande, possono essere rimunerati 2 ulteriori set all’anno (o in alternativa 2 disopra e/o disotto)
35 | 35.25 | 35.25.01 |  |  |  |  | 35.25.01.00.1 | L | Mezzi ausiliari sotto forma di vestiario in seta con funzione antimicrobica legata covalentemente; 1 set composto da 1 corpetto (o disopra) e 1 calzamaglia | Limitazione: • vedi 35.25.01 | 1 set | 164.81 | 156.57 | 2024-01-01 | B,P | 35.25.01.00.1
35 | 35.25 | 35.25.01 |  |  |  |  | 35.25.01.01.1 | L | Mezzi ausiliari sotto forma di vestiario in seta con funzione antimicrobica legata covalentemente Corpetto / disopra | Limitazione: • vedi 35.25.01 | 1 pezzo | 98.87 | 93.93 | 2024-01-01 | B,P | 35.25.01.01.1
35 | 35.25 | 35.25.01 |  |  |  |  | 35.25.01.02.1 | L | Mezzi ausiliari sotto forma di vestiario in seta con funzione antimicrobica legata covalentemente Calzamaglia / leggings | Limitazione: • vedi 35.25.01 | 1 pezzo | 67.75 | 64.37 | 2024-01-01 | B,P | 35.25.01.02.1
35 | 35.25 | 35.25.02 | [5 empty] | L | Mezzi ausiliari sotto forma di biancheria intima in seta con funzione antimicrobica legata covalentemente | Limitazione: • Indicazione: lichen sclerosus • Prima prescrizione da parte del medico specialista in dermatologia e venereologia • Al massimo 3 pezzi all’anno
35 | 35.25 | 35.25.02 |  |  |  |  | 35.25.02.01.1 | L | Mezzi ausiliari sotto forma di biancheria intima in seta con funzione antimicrobica legata covalentemente 1 paio di mutande da uomo | Limitazione: • vedi pos. 35.25.02 | 1 pezzo | 53.44 | 48.1 | 2024-01-01 | B,P | 35.25.02.01.1
35 | 35.25 | 35.25.02 |  |  |  |  | 35.25.02.02.1 | L | Mezzi ausiliari sotto forma di biancheria intima in seta con funzione antimicrobica legata covalentemente 1 paio di mutande da donna | Limitazione: • vedi pos. 35.25.02 | 1 pezzo | 68.23 | 61.41 | 2024-01-01 | B,P | 35.25.02.02.1
35 | 35.25 | 35.25.02 |  |  |  |  | 35.25.02.03.1 | L | Mezzi ausiliari sotto forma di biancheria intima in seta con funzione antimicrobica legata covalentemente 1 paio di mutande da bambino | Limitazione: • vedi pos. 35.25.02 | 1 pezzo | 34.06 | 30.64 | 2024-01-01 | B,P | 35.25.02.03.1
35 | 35.30 | [7 empty] | Terapia larvale delle ferite Larve vive sterili della specie Lucilia sericata per la terapia larvale per il trattamento di ferite croniche. Bustine per medicazione di ferite, confezionate singolarmente, pronte all’uso, contenenti 5-10 larve / cm2, monouso
35 | 35.30 | [5 empty] | 35.30.01.00.1 |  | Larve per il trattamento di ferite, pronte all’uso, in bustine Larve per cm² |  | per cm² |  | 12.83 | 2024-01-01 | P
35 | 35.30 | [5 empty] | 35.30.01.10.1 |  | Costi di trasporto forfettari (express) di larve per il trattamento di ferite |  | per consegna |  | 24.59 | 2024-01-01 | P
36 | [8 empty] | NUTRIZIONE ARTIFICIALE Per quanto riguarda i prodotti dietetici in caso di infermità congenite si rimanda alle spiegazioni relative al capitolo 36 «Nutrizione artificiale» al punto 5 «Definizioni e spiegazioni sui singoli gruppi di prodotti» nelle osservazioni preliminari.
36 | 36.02 | [7 empty] | Prodotti dietetici in caso di infermità congenite In linea di principio, la rimunerazione di prodotti dietetici in caso di infermità congenite avviene secondo le disposizioni (disposizioni contrattuali, tariffa) dell’AI (v. anche le spiegazioni al punto 2.3). Nei casi in cui l’assicurato non soddisfa le condizioni per beneficiare delle prestazioni dell’assicurazione sociale pertinente, l’AOMS assume queste prestazioni a condizione che sussista l’obbligo di assunzione delle prestazioni da parte dell’AOMS. L’ammontare della rimunerazione è determinato secondo le disposizioni (disposizioni contrattuali, tariffa) dell’AI.
36 | 36.02 | [5 empty] | 36.02.00.00.1 |  | Prodotti dietetici in caso di infermità congenite La rimunerazione avviene secondo le disposizioni (disposizioni contrattuali, tariffa) dell’AI |  |  |  |  | 2025-07-01 | N | 36.02.00.00.1
40 | [8 empty] | APPLICAZIONI SANITARIE DIGITALI A SCOPO MEDICO | Limitazione: • Per la concreta applicazione sanitaria digitale esiste un’evidenza basata su studi clinici che dimostra l’efficacia e l’economicità. • Indicando in modo univoco il dispositivo nella prescrizione, la persona prescrivente assicura che sia dispensata soltanto un’applicazione sanitaria digitale la cui efficacia e economicità sono considerate comprovate nel caso specifico. • L’applicazione sanitaria digitale deve documentare il progresso terapeutico/l’effetto di apprendimento dei pazienti e/o una gestione autonoma della malattia.
40 | 40.01 | [7 empty] | Disturbi della psiche e del comportamento
40 | 40.01 | [5 empty] | 40.01.01.00.1 | L | Applicazione sanitaria digitale interattiva per la terapia cognitivo-comportamentale di depressioni, destinata all’utilizzo autonomo da parte dei pazienti (i terapeuti non vi hanno accesso). La terapia è personalizzata e interattiva. L’applicazione consente di affrontare i seguenti elementi: • attivazione del comportamento • gestione dei pensieri depressivi automatici e delle distorsioni cognitive • tecniche di rilassamento per gestire lo stress, importanza dei cambiamenti dello stile di vita • accettazione e consapevolezza • risoluzione di problemi • presentazione del legame tra precedenti esperienze di apprendimento e la successiva comparsa di una depressione (esperienze durante l’infanzia), in funzione della terapia comportamentale • competenze interpersonali (spiegazione del legame tra il proprio comportamento nei confronti degli altri e la depressione, in funzione della terapia comportamentale) • psicologia positiva con focus sui punti di forza e i talenti personali | Limitazione: • Per le indicazioni seguenti: - episodio depressivo lieve - episodio depressivo di media gravità - disturbo depressivo ricorrente, episodio lieve in atto - disturbo depressivo ricorrente, episodio di media gravità in atto • Condizioni di rimunerazione: - per pazienti a partire dai 18 anni - buona comprensione di una lingua in cui l’applicazione è disponibile - prescrizione solo da parte di medici specialisti in psichiatria e psicoterapia, medici specialisti in psichiatria e psicoterapia infantile e adolescenziale o medici specialisti con formazione approfondita in medicina psicosomatica e psicosociale (programma di perfezionamento del 1° gennaio 2000, riveduto il 13 giugno 2019) • utilizzo come: - terapia di accompagnamento associata a una psicoterapia oppure - sostegno durante il periodo transitorio prima dell’inizio di una psicoterapia • Rimunerazione unica, al massimo 90 giorni In valutazione fino al 30.06.2029 |  | 193.32 | 193.32 | 2026-07-01 | N
99 | [8 empty] | DIVERSI Riparazioni degli apparecchi nell’ambito del sistema d’acquisto: rimunerazione secondo le spese in caso di utilizzo accurato senza colpa propria, dopo la scadenza della garanzia e solo previa garanzia di assunzione dei costi da parte dell’assicuratore-malattie. Per quanto riguarda i diversi formati, volumi e pesi non elencati si applica l’importo massimo del formato (in base alla superficie), del volume o del peso immediatamente superiore. I formati, i volumi e i pesi intermedi sono attribuiti al formato (in base alla superficie), volume o peso inferiore.
99 | 99.01 | [7 empty] | Ausili di posizionamento delle estremità
99 | 99.01 | [5 empty] | 99.01.01.01.1 | L | Cuscino ortopedico per braccio, completo | Limitazione: • Emiparesi flaccida o spastica |  | 378.4 | 359.48 | 2024-01-01 | B,P | 99.01.01.01.1
99 | 99.01 | [5 empty] | 99.01.01.02.1 |  | Fodera per il cuscino ortopedico per braccio |  |  | 70.26 | 66.75 | 2024-01-01 | B,P | 99.01.01.02.1
99 | 99.01 | [5 empty] | 99.01.01.03.1 |  | Pomello per l’appoggio della mano sul cuscino ortopedico per braccio |  |  | 20.07 | 19.07 | 2024-01-01 | B,P | 99.01.01.03.1
99 | 99.02 | [7 empty] | Ausili per disfagia
99 | 99.02 | 99.02.01 | [6 empty] | Addensanti per cibi e bevande per disfagia Gli addensanti sono utilizzati per implementare una dieta modificata nella consistenza. L’entità dell’addensamento dipende dal grado di disfagia. Una porzione di addensante corrisponde al quantitativo necessario a portare 200 ml di acqua a una consistenza di livello 2 secondo l’IDDSI (International Dysphagia Diet Standardisation Initiative). In valutazione fino al 31.12.2026
99 | 99.02 | 99.02.01 |  |  |  |  | 99.02.01.01.1 |  | Addensante per disfagia |  | 1 porzione | 0.6 | 0.54 | 2025-01-01 | V
99 | 99.03 | [7 empty] | Soluzioni reidratanti orali in caso di stomia ad alta portata o di sindrome dell’intestino corto Soluzione reidratante orale senza potassio per il trattamento di ipovolemia in caso di stomia ad alta portata o di sindrome dell’intestino corto. La polvere composta da glucosio e sali di sodio deve essere disciolta in acqua. | Limitazione: • Rimunerazione soltanto se le soluzioni con potassio non sono tollerate • Indicazioni: - persone con limitata funzionalità renale o - persone con iperpotassiemia o rischio di iperpotassiemia • Durata massima di utilizzo: 90 giorni
99 | 99.03 | [5 empty] | 99.03.00.01.1 | L | Polvere per la fabbricazione di una soluzione reidratante orale senza potassio in caso di stomia ad alta portata o di sindrome dell’intestino corto |  | per g | 0.3 | 0.2 | 2025-07-01 | N | 99.03.00.01.1
99 | 99.10 | [7 empty] | Lubrificante
99 | 99.10 | [5 empty] | 99.10.01.02.1 |  | Lubrificante non sterile senza anestetico, tubo ≥ 80g |  | 1 pezzo | 6.93 | 6.23 | 2024-01-01 | B,P | 99.10.01.02.1
99 | 99.10 | [5 empty] | 99.10.02.00.1 |  | Lubrificante sterile senza anestetico, dose da 10 g (o ml) |  | 1 pezzo | 1.71 | 1.54 | 2024-01-01 | B,P | 99.10.02.00.1
99 | 99.10 | [5 empty] | 99.10.02.01.1 |  | Lubrificante sterile senza anestetico, tubo da 2,5 g |  | 1 pezzo | 2.56 | 2.31 | 2024-01-01 | B,P | 99.10.02.01.1
99 | 99.10 | [5 empty] | 99.10.02.02.1 |  | Lubrificante sterile senza anestetico, dose da 20 g (o ml) |  | 1 pezzo | 3.61 | 3.25 | 2024-01-01 | B,P | 99.10.02.02.1
99 | 99.10 | [5 empty] | 99.10.02.03.1 |  | Lubrificante sterile con anestetico, tubo da 2,5 g |  | 1 pezzo | 2.66 | 2.4 | 2024-01-01 | B,P | 99.10.02.03.1
99 | 99.10 | [5 empty] | 99.10.02.04.1 |  | Lubrificante sterile con anestetico, dose da 10 g (o ml) |  | 1 pezzo | 2.31 | 2.08 | 2024-01-01 | B,P | 99.10.02.04.1
99 | 99.11 | [7 empty] | Soluzione per lavaggio Soluzioni elettrolitiche sterili, isotoniche a pH neutro per il lavaggio. Non contengono conservanti e sono destinate ad uso singolo.
99 | 99.11 | [5 empty] | 99.11.01.00.1 |  | Soluzione per lavaggio, sterile 1‘000 ml |  | 1 pezzo | 6.93 | 6.23 | 2024-01-01 | B,P | 99.11.01.00.1
99 | 99.11 | [5 empty] | 99.11.01.01.1 |  | Soluzione per lavaggio, sterile 250 ml |  | 1 pezzo | 3.21 | 2.89 | 2024-01-01 | B,P | 99.11.01.01.1
99 | 99.11 | [5 empty] | 99.11.01.02.1 |  | Soluzione per lavaggio, sterile 100 ml |  | 1 pezzo | 2.86 | 2.43 | 2024-01-01 | B,P | 99.11.01.02.1
99 | 99.11 | [5 empty] | 99.11.01.03.1 |  | Soluzione per lavaggio, sterile 500 ml |  | 1 pezzo | 4.12 | 3.7 | 2024-01-01 | B,P | 99.11.01.03.1
99 | 99.11 | [5 empty] | 99.11.01.04.1 |  | Soluzione per lavaggio, sterile 40 ml |  | 1 pezzo | 1.46 | 1.23 | 2024-01-01 | B,P | 99.11.01.04.1
99 | 99.12 | [6 empty] | L | Soluzione per la detersione di ferite Soluzione per la detersione di ferite con conservanti (poliesanide, ipoclorito octenidina). Non monouso. | Limitazione: • solo per ferite croniche non infette • Durata di applicazione massima per ferita: 12 settimane • Nessuna rimunerazione di medicamenti contenenti principi attivi (antisettici) • Per volumi di lavaggio > 40 ml vanno utilizzate le soluzioni di cui al capitolo 99.11 Soluzione per lavaggio.
99 | 99.12 | [5 empty] | 99.12.03.00.1 | L | Soluzione per la detersione di ferite Almeno 250 ml |  | 1 pezzo | 15.46 | 13.91 | 2024-01-01 | B,P
99 | 99.12 | [5 empty] | 99.12.04.00.1 | L | Soluzione per la detersione di ferite 500 ml |  | 1 pezzo | 19.39 | 17.45 | 2024-01-01 | B,P
99 | 99.12 | [5 empty] | 99.12.05.00.1 | L | Soluzione per la detersione di ferite 1’000 ml |  | 1 pezzo | 32.12 | 28.91 | 2024-01-01 | B,P
99 | 99.20 | [7 empty] | Remover adesivi medicali
99 | 99.20 | 99.20.01 | [5 empty] | L | Remover adesivi medicali con silicone | Limitazione: • solo per epidermolisi bollosa (EB)
99 | 99.20 | 99.20.01 |  |  |  |  | 99.20.01.00.1 | L | Remover adesivi medicali con silicone Spray, 50ml | Limitazione: • non applicabile con pos. 29.01.01.00.1 e 31.20.00.01.1 | 1 pezzo | 22.71 | 20.45 | 2024-01-01 | B,P
99 | 99.20 | 99.20.01 |  |  |  |  | 99.20.01.01.1 | L | Remover adesivi medicali con silicone Salviette | Limitazione: • non applicabile con pos. 29.01.01.00.1 e 31.20.00.01.1 | 1 pezzo | 1.36 | Categoria A | 2024-01-01 | B
99 | 99.30 | [7 empty] | Set monouso I prodotti menzionati rappresentano il contenuto minimo del set, che può avere al suo interno anche componenti supplementari, i quali tuttavia non possono essere fatturati separatamente.
99 | 99.30 | 99.30.02 | [6 empty] | Set per cateterismo vescicale I prodotti sono utilizzati esclusivamente per l’inserimento sterile di un catetere.
99 | 99.30 | 99.30.02 |  |  |  |  | 99.30.02.01.1 | L | Set per cateterismo vescicale, sterile senza disinfettante e senza lubrificante. Comprende almeno compresse / tamponi e una traversina sterile | Limitazione: • Per il cateterismo sterile (cateterismo monouso intermittente o inserimento di un catetere permanente) | 1 pezzo | 2.56 | 2.18 | 2024-01-01 | B,P
99 | 99.30 | 99.30.02 |  |  |  |  | 99.30.02.02.1 | L | Set per cateterismo vescicale, lubrificante incluso, sterile Comprende almeno: compresse / tamponi, telo chirurgico, siringa di acqua distillata / glicerina per bloccare il catetere, lubrificante | Limitazione: • Per il cateterismo sterile (inserimento di un catetere permanente) | 1 pezzo | 19.37 | 16.47 | 2024-01-01 | B,P
99 | 99.30 | 99.30.03 | [6 empty] | Set con compressa fessurata, sterile Set monouso con compresse fessurate utilizzati per bendare i siti d’inserimento di sonde / drenaggi. La compressa non fessurata funge da rivestimento finale.
99 | 99.30 | 99.30.03 |  |  |  |  | 99.30.03.01.1 | L | Set con compressa fessurata, sterile Contenuto minimo: compressa fessurata, compressa / tampone | Limitazione: • Rimunerazione soltanto per il bendaggio di siti d’inserimento di sonde / drenaggi | 1 set | 0.69 | 0.62 | 2022-10-01 | N
99 | 99.30 | 99.30.04 | [6 empty] | Set di trattamento trattamento I set di trattamento sono utilizzati per il trattamento di ferite o fistole.
99 | 99.30 | 99.30.04 |  |  |  |  | 99.30.04.01.1 | L | Set per trattamento semplice, sterile Contenuto minimo: compresse / tamponi, 2 pinzette di plastica, telo chirurgico, bacinella (o confezione utilizzabile come bacinella) | Limitazione: • Rimunerazione soltanto per il trattamento di ferite o fistole. | 1 set | 2.56 | 2.31 | 2024-01-01 | B,P
99 | 99.30 | 99.30.06 | [6 empty] | Set per perfusione, sterili Set per perfusione, sterile, utilizzato per l’inserimento di una cannula permanente e l’applicazione di soluzioni infusionali, compresa la possibilità di lavare l’accesso venoso o di iniettare medicamenti.
99 | 99.30 | 99.30.06 |  |  |  |  | 99.30.06.02.1 | L | Set per perfusione, sterile Contenuto minimo: telo chirurgico, compressa / tampone, siringa, cannula, catetere venoso permanente, tubo per perfusione, rubinetto a tre vie, guanti da esame sterili | Limitazione: • Rimunerazione soltanto per l’applicazione di una perfusione mediante cannula venosa permanente | 1 set |  | 19.92 | 2024-01-01 | P
99 | 99.31 | [7 empty] | Strumenti / ausili monouso
99 | 99.31 | [5 empty] | 99.31.01.01.1 |  | Bastoncini di ovatta, sterili | Non applicabile con pos. 31.10 e 31.20 | 1 pezzo | 0.17 | 0.15 | 2022-10-01 | N
99 | 99.31 | [5 empty] | 99.31.03.01.1 |  | Cannula di irrigazione monouso, sterile |  | 1 pezzo | 3.1 | 2.79 | 2024-01-01 | B,P
99 | 99.31 | [5 empty] | 99.31.04.01.1 |  | Forbici monouso, in metallo, sterili |  | 1 pezzo | 3.89 | 3.5 | 2024-01-01 | B,P
99 | 99.31 | [5 empty] | 99.31.05.01.1 |  | Pinzette monouso, in plastica, sterili |  | 1 pezzo | 0.54 | 0.49 | 2022-10-01 | N
99 | 99.31 | [5 empty] | 99.31.05.02.1 |  | Pinzette monouso, in metallo, sterili |  | 1 pezzo | 2.93 | 2.64 | 2024-01-01 | B,P
99 | 99.31 | [5 empty] | 99.31.07.01.1 | L | Curette, sterile | Limitazione: • IMR utilizzazione propria: rimunerazione solo per persone affette da epidermolisi bollosa (EB) | 1 pezzo | 5.41 | 4.87 | 2024-01-01 | B,P
99 | 99.31 | [5 empty] | 99.31.08.01.1 |  | Lama levapunti, sterile |  | 1 pezzo |  | 0.6 | 2022-10-01 | N
99 | 99.31 | [5 empty] | 99.31.09.01.1 |  | Levagraffette, sterile |  | 1 pezzo |  | 2.31 | 2024-01-01 | P
99 | 99.50 | [7 empty] | Mezzi ausiliari per la somministrazione di medicamenti
99 | 99.50 | [5 empty] | 99.50.01.00.1 | L | Scatola a scompartimenti per ripartire le singole dosi dei medicamenti | Limitazione: • IMR cure: rimunerazione solo in caso di utilizzo da parte di infermieri che esercitano la professione in nome e per conto proprio oppure se utilizzata e fatturata da organizzazioni di cure e d’aiuto a domicilio • al massimo 2 pezzi all’anno | 1 pezzo | 18.07 | 13.55 | 2024-01-01 | B,P | 99.50.01.00.1
99 | 99.50 | [5 empty] | 99.50.15.00.1 | L | Mortaio per compresse | Limitazione: • IMR cure: rimunerazione solo in caso di utilizzo e fatturazione da parte di infermieri che esercitano la professione in nome e per conto proprio oppure se utilizzato e fatturato da organizzazioni di cure e d’aiuto a domicilio • al massimo 1 pezzo all’anno | 1 pezzo | 13.05 | 11.74 | 2024-01-01 | B,P | 99.50.15.00.1
99 | 99.50 | [5 empty] | 99.50.20.00.1 | L | Tagliapillole | Limitazione: • IMR cure: rimunerazione solo in caso di utilizzo e fatturazione da parte di infermieri che esercitano la professione in nome e per conto proprio oppure se utilizzato e fatturato da organizzazioni di cure e d’aiuto a domicilio • al massimo 1 pezzo all’anno | 1 pezzo | 13.05 | 11.74 | 2024-01-01 | B,P | 99.50.20.00.1